## CF - Functional system
Class code | CF
Class desc | Functional system
Level 1 | Level 2 | Level 3 | Level 4 | Term (EN) | Definition (EN) | Examples (EN) | Term (SK) | Definition (SK) | Examples (SK)
A |  |  |  | Ground system | space system which terminates a construction entity downwards | ground, courtyard, lawn, road embankment | Zemný systém | Priestorový systém, ktorý ohraničuje stavebný subjekt smerom nadol | pozemok, dvor, trávnik, nábrežie cesty
B |  |  |  | Wall system | space system which forms and separates space vertically | wall, facade, facade system | Stenový systém | Priestorový systém, ktorý rozdeľuje priestor vertikálne | stena, fasáda, fasádny systém
C |  |  |  | Slab system | space system which forms and separates space horizontally | floor, ground floor, roofing | Doskový systém | Priestorový systém, ktorý rozdeľuje priestor horizontálne | podlaha, prízemie, strešná krytina
D |  |  |  | Roof system | space system which terminates a construction entity upwards | roof, roofing | Strešný systém | Priestorový systém, ktorý ohraničuje stavebný subjekt smerom nahor | strecha, strešná krytina
E |  |  |  | Gas and air system | installation system which supplies technical gases or technical air | equipment for gas and air, gas, air | Systém plynov a vzduchu | Inštalačný systém pre technické plyny alebo technický vzduch | zariadenie na plyn a vzduch, plyn, vzduch
F |  |  |  | Water and fluid system | installation system which supplies domestic water, technical water or other liquid | water, liquid | Systém vody a kvapalín | Inštalačný systém pre pitnú alebo úžitkovú vodu prípadne inú kvapalinu | voda, kvapalina
G |  |  |  | Drainage and waste system | installation system which discharges liquid or disposes of waste | drainage, waste | Kanalizačný a odpadový systém | Inštalačný systém pre odvod odpadových vôd alebo odpadu | kanalizácia, odpad
H |  |  |  | Cooling and/or heating system | installation system which supplies cooling and/or heating | heating, chilling | Systém vykurovania a/alebo chladenia | Inštalačný systém pre vykurovanie alebo chladenie | vykurovanie, chladenie
J |  |  |  | Ventilation system | installation system which supplies air exchange | ventilation | Ventilačný systém | Inštalačný systém pre výmenu vzduchu | vetranie
K |  |  |  | Electrical system | installation system which supplies electrical energy | electricity production plant, power supply system, electrical system, routing system | Systém elektroinštalácii | Inštalačný systém pre dodávku elektrickej energie | zariadenie na výrobu elektrickej energie, systém napájania, elektrický systém, systém vedenia
L |  |  |  | Automation system | installation system which controls, adjusts and monitors technical systems in a context | control system, monitoring system, alarm system, BMS system, texting system, traffic control system | Systém automatizácie | Inštalačný systém pre kontrolu, nastavenie a monitorovanie súvisiacich technických systémov | riadiaci systém, monitorovací systém, poplašný systém, systém BMS, textový systém, systém riadenia dopravy
M |  |  |  | Information and communication system | installation system which provides communications between persons or technical systems | communication equipment, IT systems, IT equipment, ICT system | Informačný a komunikačný systém | Inštalačný systém pre zabezpečenie komunikácie medzi osobami alebo systémami | komunikačné zariadenia, IT systémy, IT zariadenia, IKT systém
N |  |  |  | Transportation system | installation system which transports goods or persons | transport system, transport, lift, goods lift, escalator, elevator | Dopravný systém | Inštalačný systém pre prepravu osôb alebo tovaru | dopravný systém, doprava, výťah, nákladný výťah, eskalátor, výťah
P |  |  |  | Security and safety system | installation system which protects any object from danger and damage | sprinkler, fire fighting, intrusion control, emergency lighting, fire ventilation, perimeter security | Bezpečnostný systém | Inštalačný systém pre ochranu pred nebezpečím alebo poškodením | sprinkler, hasenie požiarov, kontrola narušenia, núdzové osvetlenie, požiarna ventilácia, obvodová ochrana
Q |  |  |  | Lighting system | installation system for light management | electrical lighting, daylight system, sunblind, blackout | Systém osvetlenia | Inštalačný systém pre zabezpečenie osvetleniai | elektrické osvetlenie, systém denného svetla, slnečná clona, zatemnenie
R |  |  |  | Railroad system | installation system guiding and directing track-bound vehicles | railroad | Železničný systém | Systém pre vedenie a riadenie koľajových vozidiel | železnice
S |  |  |  | Arrangement system | fit-out system which equips a construction entity and its spaces with fittings and equipment | fitting out rooms, furnishing solutions | Systém vybavenosti | Systém pre vybavenie stavebnej entity a jej priestory príslušenstvom | vybavenie miestností, nábytkové riešenia

## CT - Technical system
Class code | CT
Class desc | Techincal system
Level 1 | Level 2 | Level 3 | Level 4 | Term (EN) | Definition (EN) | Examples (EN) | Term (SK) | Definition (SK) | Examples (SK)
A? |  |  |  | Assembly system | technical system which constitutes a layered construction |  | Stavebné konštrukcie | konštrukčný systém, ktorý vytvára konštrukciu s viacerými vrstvami
| AA |  |  | Pavement construction | assembly system forming areas for transport | surface, pavement | Konštrukcie vozovky | stavebná konštrukcia, ktorá vytvára priestor pre dopravu | povrchová vrstva komunikácie
| AB |  |  | Foundation construction | assembly system forming separation towards underground | foundation | Konštrukcia základov | stavebná konštrukcia, ktorá oddeľuje stavbu od zeme | základová doska, základový pás, základová pätka, hate , pilóty
| AC |  |  | Slab construction | assembly system forming horizontal separation | slab | Stropné konštrukcie | stavebná konštrukcia, ktorá stavbu rozdeľuje horizontálne | klenba, spriahnutý nosník, trámový nosník, prefabrikovaný nosník
| AD |  |  | Wall construction | assembly system forming vertical separation | wall, window slot, door slot | Konštrukcie stien | stavebná konštrukcia, ktorá stavbu rozdeľuje vertikálne, alebo vytvára nesúvislú vertikálnu oporu | pohyblivá stena, sendvičová stena, murovaná stena
| AE |  |  | Roof construction | assembly system terminating a construction entity upwards | roof | Strešné konštrukcie | stavebná konštrukcia, ktorá ukončuje stavbu zhora | spriahnutý nosník strešnej konštrukcie, trámový nosník strešnej konštrukcie, prefabrikovaný nosník strešnej konštrukcie, klenba strešnej konštrukcie
| AF |  |  | Stairway construction | assembly system establishing a step-wise link between two or more levels | staircase, stair | Konštrukcie schodiska | stavebná konštrukcia, ktorá spája dve, alebo viacej úrovní pomocou stupňov | schodisko so schodnicami, schodisko bez schodníc, prefabrikované schodisko, masívne schodisko
| AG |  |  | Ramp construction | assembly system establishing a step-free link between two or more levels | ramp | Konštrukcia rampy | stavebná konštrukcia, ktorá spája dve alebo viacej úrovni bez stupňov | zabudovaná rampa, samonosná rampa
| AH |  |  | Balcony | assembly system that creates an adjoining outer user space built into wall system or roof system | exterior corridor | Vyčnievajúce stavebné konštrukcie | stavebná konštrukcia, ktorá vytvára priľahlý vonkajší užívateľský priestor zabudovaný do stenového systému alebo strešného systému | prefabrikovaná vyčnievajúca konštrukcia, trámová vyčnievajúca konštrukcia, pohyblivá vyčnievajúca konštrukcia
| AJ |  |  | Bay window | assembly system that creates an extended inner user space built into wall system |  | Arkier | stavebná konštrukcia, ktorá ktorý vytvára rozšírený vnútorný užívateľský priestor zabudovaný do stenového systému | arkier
| AK |  |  | Dormer | assembly system that creates an extended inner user space built into roof system |  | Vykier | stavebná konštrukcia, ktorá vytvára rozšírený vnútorný užívateľský priestor zabudovaním do strešného systému | vykier
| AL |  |  | Roof tower | assembly system that creates an extended inner user space built on top of roof system or construction entity |  | Strešná veža | stavebná konštrukcia, ktorá vytvára rozšírený vnútorný užívateľský priestor postavený na vrchnej časti strešného systému alebo stavby | strešná veža
| AM |  |  | Light well | assembly system that creates an extended space for light transmission |  | Svetlík | stavebná konštrukcia, ktorá vytvára priestor na prenos svetla | svetlík
B? |  |  |  | Structural system | technical system which forms structural construction |  | Nosná konštrukcia | technický systém, ktorý má nosnú alebo stabilizujúcu funkciu
| BA |  |  | Groundworks structure | structural system forming a regulated volume of underground | terrain, groundworks | Konštrukcie zemných prác | Systém nosnej konštrukcie tvoriaci stanovený objem terénu | terén, zemné práce
| BB |  |  | Foundation structure | structural system connecting a construction entity with the underground | foundation | Nosná konštrukcia základov | Systém nosnej konštrukcie spájajúci stavebný objekt so zemou | základy, základová doska
| BC |  |  | Slab structure | structural system in a horizontal separation |  | Nosná konštrukcia stropnej dosky | Systém nosnej konštrukcie pre vodorovné oddelenie | stropná doska
| BD |  |  | Wall structure | structural system in a vertical separation |  | Nosná konštrukcia steny | Systém nosnej konštrukcie pre zvislé oddelenie | nosná stena
| BE |  |  | Roof structure | structural system terminating a construction entity upwards |  | Nosná konštrukcia strechy | Systém nosnej konštrukcie ukončujúci stavebný objekt smerom nahor | nosná konštrukcia strechy
| BF |  |  | Floor structure | structural system terminating a space downwards | floor | Nosná konštrukcia podlahy | Systém nosnej konštrukcie ukončujúci priestor smerom nadol | podlaha
| BG |  |  | Ceiling structure | structural system terminating a space upwards | ceiling | Nosná konštrukcia podhľadu | Systém nosnej konštrukcie ukončujúci priestor smerom nahor | podhľad
| BH |  |  | Routing structure | structural system supporting supply or distribution system | cable routing | Nosná konštrukcia trasy rozvodov | Systém nosnej konštrukcie pre systém rozvodov a distribúcie | káblová trasa, vonkajšie vedenie
C? |  |  |  | Ground surface construction system | technical construction system forming ground-based areas |  | Zemná konštrukcia | konštrukčný systém, ktorý tvaruje priestory na, v alebo pod zemou
| CA |  |  | Subgrade construction | ground surface construction system which gives support to other constructions |  | Konštrukcia z materiálov podložia | konstrukčný systém povrchu zeme, ktorý poskytuje podporu iným konštrukciám | vrstvy podložia
| CB |  |  | Ground superstructure construction | ground surface construction system for hard covered outdoor space |  | Konštrukcia spevnenej plochy | konstrukčný systém povrchu zeme pre spevnenú vonkajšiu plochu | chodník, cesta, parkovisko
| CC |  |  | Traffic island construction | ground surface construction system for traffic separation area |  | Konštrukcia dopravných ostrovčekov | konstrukčný systém povrchu zeme pre plochu vyčlenenú z dopravného priestoru | ostrovček
| CD |  |  | Side area construction | ground surface construction system for safety zone for traffic |  | Konštrukcia postranných plôch | konstrukčný systém povrchu zeme pre dopravnú bezpečnostnú zónu | krajnica
| CE |  |  | Railway embankment construction | ground surface construction system for railway track support |  | Konštrukcia železničného koľajového násypu | konstrukčný systém povrchu zeme pre uloženie koľajovej dráhy | podkladné vrstvy pre koľaj
| CF |  |  | Vegetation area construction | ground surface construction system for vegetation areas |  | Konštrukcia vegetačných plôch | konstrukčný systém povrchu zeme pre vegetačné plochy zelene | trávnik, záhrada
| CG |  |  | Water management construction | ground surface construction system for transport, storage or infiltration of water, or for space along water or over water |  | Konštrukcia vodohospodárskej výstavby | konstrukčný systém povrchu zeme pre na dopravu, skladovanie alebo vsakovanie vody, prípadne pre priestory pozdĺž vody alebo nad vodou | drenáž, vsakovací blok
| CH |  |  | Pipe ditch system | ground surface construction system for refilled media excavation |  | Systém rýh pre potrubné vedenia | konstrukčný systém povrchu zeme obsahujúci znovu zasypaný výkop | ryha v teréne s potrubím
| CJ |  |  | Foundation and ground support construction | ground surface construction system which carries vertical or horizontal load |  | Základová a zemná nosná konštrukcia | konstrukčný systém povrchu zeme, ktorý prenáša vodorovné alebo zvislé zaťaženie | základová škára, štrkové vankúše
| CK |  |  | Terrain stairway / terrain ramp construction | ground surface construction system which connects spaces at different levels |  | Konštrukcia terénneho schodiska / terénnej rampy | konstrukčný systém povrchu zeme, ktorý spája priestory na rôznych výškových úrovniach | rampa, schody
| CL |  |  | Terrain wall construction | ground surface construction system which separates spaces |  | Konštrukcia opornej steny | konstrukčný systém povrchu zeme oddeľujúci priestory | oporný múr, palisáda, obrubník
D? |  |  |  | Railway track construction system | technical system which guides rail bound vehicles |  | Železničný systém | konštrukčný systém, ktorý vedie koľajové vozidlá
| DA |  |  | Ballasted railway track construction | railway track construction system with two rails, on ballast |  | Štrkové lôžko vrchnej stavby dráhového telesa | vrchná stavba dráhového telesa s dvoma koľajami so štrkovým lôžkom | koľajové polia na štrkovom lôžku, výhybka na štrkovom lôžku, dilatačné zariadenia na štrkovom lôžku
| DB |  |  | Non-ballasted railway track construction | railway track construction system with two rails, without ballast |  | Pevná jazdná dráha | vrchná stavba dráhového telesa s dvoma koľajami bez štrkového lôžka | koľajové polia na pevnej jazdnej dráhe, výhybky na pevnej jazdnej dráhe, dilatačné zariadenia na pevnej jazdnej dráhe
| DC |  |  | Monorail construction | railway track construction system with one rail |  | Monorail | vrchná stavba dráhového telesa s jednou koľajnicou | jednokoľajka
H? |  |  |  | Supply system | technical system supplying consumption |  | Systém zásobovania | konštrukčný systém, ktorý zásobuje odber
| HA |  |  | Gas and air supply system | supply system for process gas | gas system, air system, vacuum, clean air, pressurized air, energy gas, medical gas, steam | Systém prívodu plynu a vzduchu | systém napájania pre plyn a technický vzduch | systém prívodu plynu a vzduchu
| HB |  |  | Liquid supply system | supply system for liquid | water system, fuel system | Systém prívodu kvapalín | systém napájania pre tekutinu | systém prívodu kvapalín
| HC |  |  | Cooling supply system | supply system for cooling | cooling plant, cooling exchanger system | Systém prívodu chladenia | systém napájania pre chladenie | chladiarenský systém, systém diaľkového chladenia, systém druhotného využitia odpadového chladu
| HD |  |  | Heating supply system | supply system for heating | heat production system, heat exchanger system, mixer | Systém prívodu tepla | systém napájania pre ohrev | systém druhotného využitia odpadného tepla, systém tepelného čerpadla, systém solárneho vykurovania, systém diaľkového vykurovania, spaľovňa, jadrová tepláreň
| HE |  |  | Combined heating and cooling supply system | supply system for cooling and heating | heat pump plant | Kombinovaný systém dodávky tepla a chladu | systém napájania pre kombinovaný ohrev a chladenie | tepelné čerpadlo
| HF |  |  | Ventilation supply system | supply system for ventilation | ventilation unit | Systém vetrania | systém napájania pre mechanický tok vzduchu | klimatizačné zariadenie, nútený odvod dymu
| HG |  |  | Power supply system | supply system for electrical energy | electrical supply system, emergency supply system, back-up supply system | Systém dodávky elektrickej energie | systém zásobovania elektrickou energiou | systém dodávky vysokého napätia, systém dodávky stredného napätia, systém dodávky nízkeho napätia, systém dodávky veľmi nízkeho napätia
| HH |  |  | Lighting system | supply system for lighting | safety lighting, emergency lighting system, cleaners' lighting, daylight system | Systém osvetlenia | systém napájania pre osvetlenie | elektrický systém osvetlenia, systém osvetlenia dením svetlom, plynový systém osvetlenia, kvapalinový systém osvetlenia
| HJ |  |  | Signal supply system | supply system for signals | utilities boundary point, data network, booking system, telephone exchange, PABX | Systém dodávky signálu | systém napájania pre signál | systém dodávky signálu
J? |  |  |  | Transporting system | technical system which brings something from one place to another |  | Dopravné systémy | konštrukčný systém, ktorý dopravuje z jedného miesta na iné
| JA |  |  | Gas distribution system | transport system for gas | gas distribution | Distribúcia plynov | dopravný systém pre plyn | systém distribúcie plynu
| JB |  |  | Water distribution system | transport system for water | water distribution, watering system | Distribúcia vody | dopravný systém pre vodu | systém rozvodu vody, systém cirkulácie vody, rozvod požiarnej vody
| JC |  |  | Chemical distribution system | transport system for flammable or other chemical liquids | alcohol distribution system | Systém rozvodu chemických látok | dopravný systém pre horľavé látky a ďalšie chemikálie | systém rozvodu chemických látok
| JD |  |  | Liquids outflow system | transport system for liquid waste | wastewater collection, drainage water system, rainwater system | Systém odvodu kanalizácie | dopravný systém pre odpadovú vodu | systém gravitačnej kanalizácie, systém tlakovej kanalizácie
| JE |  |  | Solids outflow system | transport system for solid waste | water management system, laundry suction system | Systém odvodu odpadu | dopravný systém pre pevný odpad | hvozový systém zberu odpadu, vákuový systém zberu odpadu, mechanický systém zberu odpadu
| JF |  |  | Cooling distribution system | transport system for cooling | cooling distribution | Distribučný systém chladenia | dopravný systém pre chladenie | primárny chladiaci systém, sekundárny chladiaci systém
| JG |  |  | Heating distribution system | transport system for heating | heating distribution | Distribučný systém vykurovania | dopravný systém pre ohrev | primárny systém vykurovania, sekundárny systém vykurovania, systém elektrického vykurovania, distribučný systém vzduchového vykurovania, distribučný systém parného vykurovania, distribučný systém olejového vykurovania, systém chladiaceho média
| JH |  |  | Combined heat and cooling distribution system | transport system for cooling and heating | combined system | Kombinované systémy distribúcie tepla a chladu | dopravný systém pre chladenie a ohrev | kombinovaný systém distribúcie tepla a chladu
| JJ |  |  | Air distribution system | transport system for air | air system, fresh air system, supply air system, smoke extraction system, fire ventilation | Systém distribúcie vzduchu | dopravný systém pre vzduch | systém rozvodu vonkajšieho vzduchu, systém prívodu vzduchu, systém odvodu vzduchu, systém recyklovaného vzduchu, odvod prebytočného vzduchu, odvzdušňovací systém, odťahový ventilačný systém
| JK |  |  | Power distribution system | transport for electrical energy | electrical distribution system, electrical system, power supply system | Systém distribúcie elektrickej energie | dopravný systém pre elektrickú energiu | systém distribúcie vysokého napätia, stredného napätia, nízkeho napätia, veľmi nízkeho napätia
| JL |  |  | Signal distribution system | transport system for signals | data distribution system, telephone signal distribution, paging signal, induction loop system, hearing loop system | Distribučný systém signálu | dopravný systém pre signály | systém káblového elektromagnetického signálu, systém optického káblového signálu, bezdrôtový signálny systém, indukčný signálny systém
| JM |  |  | Passenger transportation system | transport system for persons | elevator, escalator, travellator | Systém dopravy osôb | dopravný systém pre osoby | nepretržitý systém dopravy osôb, jednotlivý systém dopravy osôb
| JN |  |  | Goods transportation system | transport system for solid goods or packets | freight elevator, hoist, crane, conveyor, belt, letter shoot | Systém dopravy tovaru | dopravný systém pre veci | nepretržitý systém dopravy vecí, jednotlivý systém dopravy vecí
K? |  |  |  | Treatment system | technical system which provides treatment |  | Systém úprav | Technický systém, ktorý niečo upravuje
| KA |  |  | Solar screening system | treatment system limiting or excluding solar heat gain | solar screening, blinding | Systém solárneho tienenia | systém, ktorý obmedzuje alebo zamedzuje vplyv klimatických podmienok | systémy zaznamenávajúce svetlo, systémy chrániace pred vetrom, odhlučňovacie systémy, systémy chrániace proti dažďu, systémy chrániace proti snehu
| KB |  |  | Opening control system | treatment system for automatic control of openings | smoke ventilation, natural ventilation | Systém kontroly otvorenia | systém pre automatickú kontrolu otvorov | dymový a požiarny ventilačný systém, systém prirodzeného odvodu dymu
| KC |  |  | Filter system | treatment system for separating solid particles from liquid or air flow | filtration equipment | Čistiaci systém | systém na čistenie toku tekutín alebo vzduchu | mechanický čistiaci systém, chemický čistiaci systém
| KD |  |  | Separator system | treatment system for separating substances | separation unit | Separačný systém | systém pre separáciu látok | mechanický separačný systém, chemický separačný systém
| KE |  |  | Mixing system | treatment system for adding substances | chemicals system, water treatment equipment, water treatment system, blending system | Zmiešavací systém | systém na pridávanie látok | zmiešavací systém
| KF |  |  | Pump system | treatment system for increasing pressure in a flow of liquid | wet well, pumping equipment | Systém čerpania | systém na zvýšenie tlaku toku kvapaliny | čerpadlo
| KG |  |  | Pressure and expansion system | treatment system for stabilizing pressure and volume in liquid or in gas flow | pressure vessel system, expansion system | Tlakový a expanzný systém | systém pre stabilizáciu tlaku a objemu toku kvapaliny alebo plynu | tlakový a expanzný systém
| KH |  |  | Transformer system | treatment system for transforming electrical energy | converter system, inverter system | Transformačný systém | systém, ktorý premieňa elektrickú energiu | systém transformácie napätia, kompenzačný systém, menič kmitočtu, prúdový menič
| KJ |  |  | Antenna system | treatment system for bidirectional transforming between radio waves and electrical signals | antenna unit | Systém antén | systém pre obojsmernú premenu medzi rádiovými vlnami a elektrickými signálmi | vysielacia anténa, prijímacia anténa
| KK |  |  | Weather station system | treatment system for transforming weather-related information into electrical signals | weather station | Systém stráženia počasia a vonkajšieho prostredia | systém, ktorý premieňa informácie o počasí a vonkajšom prostredí na elektrické signály | systém varovania pred vetrom, systém varovania pred ľadovkou, systém merania podmienok vonkajšieho prostredia
| KL |  |  | Access control system | treatment system for physical separation of a flow of persons or items | gate, speed lane, gate control, key management | Systém riadenia vstupu | systém, ktorý fyzicky oddeľuje priechod osôb
L? |  |  |  | Monitoring and control system | technical system which monitors and/or controls events and processes |  | Systémy monitorovania a riadenia | technický systém, ktorý monitoruje a/alebo kontroluje udalosti a procesy
| LA |  |  | Gas alarm system | monitoring system which raises an alarm on the occurrence of hazardous gases | aspiration system | Systém plynového alarmu | systém monitorovania, riadenia a regulácie, ktorý hlási v prípade úniku plynu | alarm úniku plynu
| LB |  |  | Fire alarm system | monitoring system which raises an alarm in the presence of smoke or fire | automatic fire alarm system | Systém porárneho alarmu | systém monitorovania, riadenia a regulácie, ktorý hlási v prípade požiaru | požiarny alarm
| LC |  |  | Automation system | monitoring system which automates processes in buildings and process plants in a central unit | BMS system, SCADA, ACMS, control system, room control, traffic control system | Integrovaný systém automatizácie | systém monitorovania, riadenia a regulácie pre jeden alebo viac procesov v centrálnej jednotke | systém riadenia a regulácie, riadiaci systém
| LD |  |  | Access monitor system | monitoring system which ensures authorized access for persons to an area or a construction entity | perimeter security | Systém sledovania vstupu a priechodu | systém monitorovania, riadenia a regulácie pre autorizovaný prístup | systém kontroly dverí, systém kontroly vstupu
| LE |  |  | Alarm system | monitoring system which raises an alarm in the presence of dangerous or undesirable conditions | burglar-proofing system, AIA system (Automatic Intruder Alarm), perimeter security | Bezpečnostný systém | systém monitorovania, riadenia a regulácie, ktorý hlási v prípade nebezpečnej alebo nežiaducej situácie | systém hlásenia chyby, hlásenia úniku kvapalín, evakuačný alarm, alarm pri predmetoch, alarm pre železničnú dopravu
| LF |  |  | Video surveillance system | monitoring system which provides remote visual monitoring | perimeter security, CCTV system | Systém diaľkového sledovania | systém monitorovania, riadenia a regulácie, ktorý poskytuje diaľkovo odčítané dáta | kamerový systém, radarový systém, systém odpočúvania, systém stráženia hmotnosti, kombinovaný sledovací systém
M? |  |  |  | Information presenting system | technical system which presents information |  | Systém prezentujúci informácie | technický systém, ktorý prezentuje informácie
| MA |  |  | Warning system | information presenting system which produces a fixed sound or voice messages to warn of hazardous conditions | patient warning signal, disabled alarm system | Varovný systém | informačný systém, ktorý generuje pevný, stanovený signál alebo hlasovú správu ako varovanie pred nebezpečnými alebo nežiaducimi podmienkami | systém varovného zvuku a/alebo svetla, varovný systém s nahraným signálom
| MB |  |  | Audio-video system | information presenting system which produces images and/or sounds | PA system, AV system | Audio-video systém | informačný systém, ktorý generuje zvuk a/alebo obraz | integrovaný audio-vizuálny systém, zvukový systém, obrazový systém
| MC |  |  | Traffic control system | information presenting system which controls traffic |  | Systém riadenia prevádzky | informačný systém pre riadenie dopravy | systém s pevným svetelným značením, systm s variabilnými zvukovými signálmi, systém so zvukovými signálmi
| MD |  |  | Time system | information presenting system for time | time recording, clock system, clock display, central clock system | Systém hlásenia času | informačný systém času | systém hlásenia času
| ME |  |  | Sign system | information presenting system which provides instruction in a written or symbolic form |  | Systém značiek | informačný systém v písomnej podobe alebo za pomoci symbolov | systém pevných značiek, systém variabilných značiek, značenie
P? |  |  |  | Protection system | self-acting technical system which protects against danger or unwanted conditions |  | Ochranný systém | samočinný technický systém, ktorý chráni pred nebezpečenstvom alebo nežiaducimi podmienkami
| PA |  |  | Fire protection system | protection system by opening or closing doors and windows in the event of a fire |  | Protipožiarny systém | ochranný systém, ktorý otvára alebo zatvára dvere a okná pri požiari | systém uzatvárania požiarnych dverí, systém kontroly výskytu dymu
| PB |  |  | Firefighting system | protection system against fire by extinguishing |  | Systém hasenia požiaru | ochranný systém proti požiaru pomocou zhášania | systém požiarnej vody, systém pre penotvorné hasivo, systém pre plynové hasivo, systém pre práškové hasivo
| PC |  |  | Earthing system | protection system against dangerous electrical currents by earthing of electrical systems |  | Uzemňovacia sústava | ochranný systém proti nebezpečným elektrickým prúdom pomocou uzemnenia elektrických systémov | systém vyrovnania potenciálu
| PD |  |  | Lightning protection system | protection system against lightning by earthing of electrical systems | lightning system | Systém ochrany proti prepätiu | ochranný systém proti elektrickému prepätiu | bleskozvod
| PE |  |  | Cathodic protection system | protection system for metal constructions against corrosion by corrosion protection |  | Systém katódovej protikoróznej ochrany | ochranný systém pre kovy proti korózii | systém katódovej protikoróznej ochrany
Q? |  |  |  | Storage system | technical system which stores information, energy or substances |  | Úložný systém | technický systém, ktorý uchováva informácie, energiu alebo látky
| QA |  |  | Meter system | storage system for metered consumption information | metering system, meter, energy measurement system | Merací systém | úložný systém pre dáta | systém ukladania dát
| QB |  |  | Gas and air storage system | storage system for air and gases | gas storage | Systém ukladania plynu a vzduchu | úložný systém pre vzduch a plyny | ukladanie plynu a vzduchu
| QC |  |  | Liquid storage system | storage system for liquids | buffer system, tank array, collection system | Systém ukladania kvapalín | úložný systém pre kvapaliny | ukladanie kvapalín
| QD |  |  | Energy storage system | storage system for energy | buffer system, energy storage | Systém ukladania energie | úložný systém pre energiu | ukladanie energie
R? |  |  |  | Furnishing system | technical system which fits out space or construction elements in a construction entity |  | Zariaďovací systém | systém, ktorý vybavuje priestory alebo stavebné časti stavebného diela
| RA |  |  | Planting system | furnishing system in the form of vegetation | planting, tree, bush, plant | Výsadba | doplnkový systém v podobe rastlín | výsadba
| RB |  |  | Furniture system | furnishing system in the form of fixed or moveable construction elements | fixtures, furniture, effects, movable property | Vybavenie, doplnky | doplnkový systém v podobe zariadení a predmetov, ktoré umožňujú činnosť ale nie sú jej aktívnou súčasťou | úložné jednotky, stoly, stoličky, textílie, postele, obrazy, obrazovky
| RC |  |  | Equipment system | furnishing system in the form of tools used in a particular situation | equipment, technical equipment, apparatus, tool | Zariadenie | doplnkový systém v podobe zariadení a predmetov, ktoré sú pre danú činnosť potrebné a sú v nej aktívne využívané | kuchynské zariadenie, upratovacie vybavenie, športové vybavenie, hračky

## CO - Construction component
Class code | CO
Class desc | Construction component
Level 1 | Level 2 | Level 3 | Level 4 | Term (EN) | Definition (EN) | Examples (EN) | Term (SK) | Definition (SK) | Examples (SK)
﻿B?? |  |  |  | Sensing object | object for picking up information and providing a representation | kind of quantity | Snímač | objekt, ktorý získava informácie a poskytuje ich výstup
| BA? |  |  | Electric potential sensing object | sensing object for electric potential | kind of output signal | Snímač elektrického potenciálu | snímač pre elektrický potenciál
|  | BAA |  | Voltage transformer | electric potential sensing object, with scalar output | coupling capacitor, measuring voltage transformer | Napäťový transformátor | snímač elektrického napätia s Booleanovým výstupom | napäťový transformátor
|  | BAB |  | Voltage relay | electric potential sensing object, with Boolean output | measuring voltage relay | Napäťové relé | snímač elektrického napätia so skalárnym výstupom | striedač napätia
| BB? |  |  | Resistivity sensing object | sensing object for resistivity or conductivity | kind of flow and output signal | Snímač odporu | snímač na meranie merného odporu alebo vodivosti
|  | BBA |  | Electric resistivity sensor | resistivity sensing object for electric current flow, with scalar output |  | Snímač elektrického odporu | snímač elektrického odporu so skalárnym výstupom | ohmmeter
|  | BBB |  | Electric resistivity detector | resistivity sensing object for electric current flow, with Boolean output |  | Detektor elektrického odporu | snímač elektrického odporu s Booleanovým výstupom | senzor elektrického odporu
|  | BBC |  | Thermal resistivity sensor | resistivity sensing object for thermal flow, with scalar output |  | Snímač tepelného odporu | snímač tepelného odporu so skalárnym výstupom | senzor termického odporu
|  | BBD |  | Thermal resistivity detector | resistivity sensing object for thermal flow, with Boolean output |  | Detektor tepelného odporu | snímač tepelného odporu s Booleanovým výstupom | detektor termického odporu
| BC? |  |  | Electric current sensing object | sensing object for electric current | kind of output signal | Snímač elektrického prúdu | snímač elektrického prúdu
|  | BCA |  | Current transformer | electric current sensing object, with scalar output | measuring current transformer | Prúdový transofrmátor | snímač elektrického prúdu so skalárnym výstupom | prevodník
|  | BCB |  | Current relay | electric current sensing object, with Boolean output | electronic overload relay, measuring current relay, overload relay | Prúdové relé | snímač elektrického prúdu s Booleanovým výstupom | ochrana proti preťaženiu
| BD? |  |  | Density sensing object | sensing object for density | kind of output signal | Snímač hustoty | snímač pre meranie hustoty
|  | BDA |  | Density transmitter | density sensing object, with scalar output | aerometer, density sensor, hydrometer | Detektor hustoty | snímač hustoty s Booleanovým výstupom | detektor hustoty
|  | BDB |  | Density switch | density sensing object, with Boolean output | density sensor | Snímač hustoty | snímač hustoty so skalárnym výstupom | senzor hustoty
| BE? |  |  | Field sensing object | sensing object for field | kind of output signal | Snímač poľa | Snímač pre meranie poľa
|  | BEA |  | Electric field sensor | field sensing object for electric field, with scalar output |  | Detektor elektrického poľa | snímač elektrického poľa so skalárnym výstupom | detektor elektrického poľa
|  | BEB |  | Electric field detector | field sensing object for electric field, with Boolean output |  | Snímač elektrického poľa | snímač elektrického poľa s Booleanovým výstupom | senzor elektrického poľa
|  | BEC |  | Magnetic field sensor | field sensing object for magnetic field, with scalar output |  | Detektor magnetického poľa | snímač magnetického poľa so skalárnym výstupom | detektor kovu
|  | BED |  | Magnetic field detector | field sensing object for magnetic field, with Boolean output | reed relay, reed switch | Snímač magnetického poľa | snímač magnetického poľa s Booleanovým výstupom | indukčný senzor
| BF? |  |  | Flow sensing object | sensing object for flow | kind of output signal | Snímač prietoku | snímač pre meranie prietoku
|  | BFA |  | Flow transmitter | flow sensing object, with scalar output | flow sensor, gas flow sensor, liquid flow sensor, matter flow sensor, water flow sensor | Detektor prietoku | snímač prietoku so skalárnym výstupom | detektor prietoku
|  | BFB |  | Flow switch | flow sensing object, with Boolean output | gas flow switch, matter flow switch | Snímač prietoku | snímač prietoku s Booleanovým výstupom | vodomer, kvapalinové meradlo
| BG? |  |  | Physical dimension sensing object | sensing object of spatial dimension and/or position | kind of being sensed and kind of output signal | Snímač fyzických rozmerov | snímač pre meranie priestorových rozmerov a/alebo polohy
|  | BGA |  | Position transmitter | physical dimension sensing object of position, with scalar output | position sensor, presence locator, radar, wind direction sensor | Detektor polohy | snímač polohy so skalárnym výstupom | fotobunka, magnetický kontakt
|  | BGB |  | Position switch | physical dimension sensing object of position, with Boolean output | movement detector, movement sensor (PIR), position sensor, presence indicator | Snímač polohy | snímač polohy s Booleanovým výstupom | snímač polohy
|  | BGC |  | Distance transmitter | physical dimension sensing object of length, with scalar output | laser distance sensor, position sensor, visibility sensor | Detektor dĺžky | snímač dĺžky so skalárnym výstupom | detektor dĺžky
|  | BGD |  | Distance switch | physical dimension sensing object of length, with Boolean output | laser distance sensor, laser distance sensing switch, movement detector, movement sensor PIR, position sensor, presence indicator, visibility detector | Senzor dĺžky | snímač dĺžky s Booleanovým výstupom | senzor dĺžky
|  | BGE |  | Angle transmitter | physical dimension sensing object of angle or direction, with scalar output | alignment sensor, end stop, position sensor, position transmitter, rotary encoder, wind direction indicator | Detektor uhla | snímač uhla so skalárnym výstupom | detektro uhla
|  | BGF |  | Angle switch | physical dimension sensing object of angle or direction, with Boolean output | alignment threshold detector, movement detector, movement sensor PIR, position sensor, presence indicator, radar | Snímač uhla | snímač uhla s Booleanovým výstupom | indikátor smeru vetra
|  | BGG |  | Object scanner | physical dimension sensing object of physical object | 2D-scanner, 3D-scanner, coordinates scanner, laser scanner | Skener objektov | snímač fyzických rozmerov objektu | 3d-skener. skener. laserový skener
| BH? |  |  | Energy sensing object | sensing object for energy | kind of energy | Snímač energie | snímač pre meranie energie
|  | BHA |  | Flow energy meter | energy sensing object of flow with defined energy density | energy cooling meter, energy meter, energy sensor, gas energy meter | Merač prietokovej energie | snímač merania toku energie s definovanou hustotou energie | plynomer
|  | BHB |  | Thermal energy meter | energy sensing object of thermal flow with defined heat capacity | condensate sensor, energy cooling meter, energy meter, energy sensor | Merač tepelnej energie | snímač merania tepelného toku energie s definovanou hustotou energie | snímač tepelnej energie
|  | BHC |  | Electric energy meter | energy sensing object of electricity flow | kWh sensor | Merač elektrickej energie | snímač merania toku elektrickej energie | elektromer
| BJ? |  |  | Power sensing object | sensing object for power | kind of output signal | Snímač výkonu | snímač pre meranie výkonu
|  | BJA |  | Power meter | power sensing object, with scalar output | kW meter | Merač výkonu | snímač výkonu so skalárnym výstupom | detektor výkonu
|  | BJB |  | Power limit switch | power sensing object, with Boolean output |  | Spínač napájania | snímač výkonu s Booleanovým výstupom | silomer
| BK? |  |  | Time sensing object | sensing object for time | kind of output signal | Snímač času | snímač určený k meraniu času
|  | BKA |  | Time sensor | time sensing object, with scalar output | clock, time information device | Časový spínač | snímač času so skalárnym výstupom | spínacie hodiny, časovač
|  | BKB |  | Timer switch | time sensing object, with Boolean output | time counter | Časový snímač | snímač času s Booleanovým výstupom | hodiny, stopky
| BL? |  |  | Level sensing object | sensing object for level | kind of output signal | Snímač hladiny | snímač určený k meraniu hladiny
|  | BLA |  | Level transmitter | level sensing object, with scalar output | level sensor, liquid level sensor | Detektor hladiny | snímač hladiny so skalárnym výstupom | detektor hladiny
|  | BLB |  | Level switch | level sensing object, with Boolean output | liquid level switch | Senzor hladiny | snímač hladiny s Booleanovým výstupom | sonda, výškomer, ukazovateľ hladiny
| BM? |  |  | Humidity sensing object | sensing object for humidity | kind of output signal | Snímač vlhkosti | snímač určený k meraniu vlhkosti
|  | BMA |  | Humidity transmitter | humidity sensing object, with scalar output | humidity sensor | Detektor vlhkosti | snímač vlhkosti so skalárnym výstupom | detektor snehu
|  | BMB |  | Humidity switch | humidity sensing object, with Boolean output | humidity sensor | Senzor vlhkosti | snímač vlkosti s Booleanovým výstupom | merač vlhkosti
| BP? |  |  | Pressure sensing object | sensing object for pressure | kind of output signal | Snímač tlaku | snímač určený k meraniu tlaku
|  | BPA |  | Absolute pressure transmitter | pressure sensing object utilizing one port for absolute pressure sensing, with scalar output | absolute pressure sensor, manometer, pressure monitor, pressure sensor, pressure transducer | Snímač absolútneho tlaku | snímač tlaku využívajúci jeden port na snímanie absolútneho tlaku so skalárnym výstupom | snímač tlaku
|  | BPB |  | Absolute Pressure Switch | pressure sensing object utilizing one port for absolute pressure sensing, with Boolean output | pressure switch | Senzor absolútneho tlaku | snímač tlaku využívajúci jeden port na snímanie absolútneho tlaku s Booleanovým výstupom | manometer, tlakové čidlo, barometer
|  | BPC |  | Differential pressure transmitter | pressure sensing object utilizing two ports for differential pressure sensing, with scalar output | differential pressure sensor, pressure sensor, relative pressure sensor | Snímač rozdielu tlaku | snímač tlaku využívajúci dva porty na snímanie diferenčného tlaku so skalárnym výstupom | detektor rozdielneho tlaku
|  | BPD |  | Differential pressure switch | pressure sensing object utilizing two ports for differential pressure sensing, with Boolean output | pressure sensor, pressure switch, relative pressure detector, relative pressure switch | Senzor rozdielu tlaku | snímač tlaku využívajúci dva porty na snímanie diferenčného tlaku s Booleanovým výstupom | senzor rozdielneho tlaku
| BQ? |  |  | Concentration sensing object | sensing object for substance concentration | kind of object and kind of output signal | Snímač koncentrácie | snímač určený k meraniu koncentrácie látky
|  | BQA |  | Gas sensor | concentration sensing object of a gas, with scalar output | CO concentration sensor, CO2 concentration sensor, concentration sensor, NH3 concentration sensor | Snímač plynu | snímač koncentrácie plynu so skalárnym výstupom | detektor plynu
|  | BQB |  | Gas detector | concentration sensing object of a gas, with Boolean output | concentration detection switch | Detektor plynu | snímač koncentrácie plynu s Booleanovým výstupom | snímač CO
|  | BQC |  | Liquid sensor | concentration sensing object of liquid, with scalar output | concentration sensor, fog sensor, petrol concentration sensor, visibility sensor | Snímač kvapaliny | snímač koncentrácie kvapaliny so skalárnym výstupom | detektor viditeľnosti
|  | BQD |  | Liquid detector | concentration sensing object of liquid, with Boolean output | concentration detection switch, fog detector, visibility detector | Detektor kvapaliny | snímač koncentrácie kvapaliny s Booleanovým výstupom | transparentný senzor
|  | BQE |  | Solid matter sensor | concentration sensing object of solid matter, with scalar output | concentration sensor, smoke sensor, turbidity sensor, visibility sensor | Snímač pevných látok | snímač koncentrácie pevných látok so skalárnym výstupom | hlásič dymu, hlásič požiaru
|  | BQF |  | Solid matter detector | concentration sensing object of solid matter, with Boolean output | concentration detection switch, smoke detector, smoke switch, turbidity detector, visibility detector | Detektor pevných látok | snímač koncentrácie pevných látok s Booleanovým výstupom | emisie prachu, merač emisii
| BR? |  |  | Radiation sensing object | sensing object for radiation | kind of radiation and kind of output signal | Snímač žiarenia | snímač určený k meraniu žiarenia
|  | BRA |  | Light sensor | radiation sensing object of visible electromagnetic waves, with scalar output |  | Svetelný senzor | snímač žiarenia viditeľných elektromagnetických vĺn so skalárnym výstupom | luxometer, senzor intenzity sveta
|  | BRB |  | Light detector | radiation sensing object of visible electromagnetic waves, with Boolean output | light curtain, light transmitter, line detector, low-light relays, lux sensor, photocell | Detektor svetla | snímač žiarenia viditeľných elektromagnetických vĺn s Booleanovým výstupom | fotobunka
|  | BRC |  | Electromagnetic wave sensor | radiation sensing object for non-visible electromagnetic waves, with scalar output | gamma-radiation detector, IR-sensor, radar-sensor, UV-sensor | Senzor elektromagnetických vĺn | snímač žiarenia pre neviditeľné elektromagnetické vlny so skalárnym výstupom | senzor elektromagnetického vlnenia
|  | BRD |  | Electromagnetic wave detector | radiation sensing object for non-visible electromagnetic waves, with Boolean output |  | Detektor elektromagnetických vĺn | snímač žiarenia pre neviditeľné elektromagnetické vlny s Booleanovým výstupom | detektor röntgenového žiarenia
|  | BRE |  | Radiation counter | radiation sensing object of nuclear particles, with scalar output | Geiger meter | Senzor žiarenia | snímač žiarenia jadrových častíc so skalárnym výstupom | merač radiacie
|  | BRF |  | Radiation detector | radiation sensing object of nuclear particles, with Boolean output |  | Detektor žiarenia | snímač žiarenia jadrových častíc s Booleanovým výstupom | detektor radiacie
| BS? |  |  | Time-rating object | sensing object for time-rate | kind of time object sensed and kind of output signal | Snímač tempa | snímač určený k meraniu tempa
|  | BSA |  | Cycle rate transmitter | time-rating object of non-rotational cycles, with scalar output | cycle rate sensor, frequency transmitter | Snímač frekvencie | snímač tempa neopakovateľných sa cyklov so skalárnym výstupom | detektor frekvencie
|  | BSB |  | Cycle rate detecting switch | time-rating object of non-rotational cycles, with Boolean output |  | Senzor frekvencie | snimač tempa neopakovateľných sa cyklov s Booleanovým výstupom | prístoj na meranie frekvencie
|  | BSC |  | Speed sensing transmitter | time-rating object of distance, with scalar output | movement transmitter, speed sensor | Snímač rýchlosti | snímač tempa pre vzdialenosť so skalárnym výstupom | detektor pohybu
|  | BSD |  | Speed detecting switch | time-rating object of distance, with Boolean output | movement detector | Senzor rýchlosti | snímač tempa pre vzdialenosť s Booleanovým výstupom | tachometer
|  | BSE |  | Tachometer | time-rating object of rotation, with scalar output | rotation speed sensor | Snímač rotácie | snímač tempa pre rotáciu so skalárnym výstupom | detektor rotácie
|  | BSF |  | Rotation speed relay | time-rating object of rotation, with Boolean output |  | Senzor rotácie | snímač tempa pre rotáciu s Booleanovým výstupom | otáčkomer
|  | BSG |  | Accelerometer transmitter | time-rating object of speed, with scalar output | seismic sensor | Snímač akcelerácie | snímač tempa pre rýchlosť so skalárnym výstupom | detektor zrýchlenia
|  | BSH |  | Accelerometer relay | time-rating object of speed, with Boolean output | seismic switch, shake switch | Senzor akcelerácie | snímač tempa pre rýchlosť s Booleanovým výstupom | senzor zrýchlenia
| BT? |  |  | Temperature sensing object | sensing object for temperature | kind of output signal | Snímač teploty | snímač určený k meraniu teploty
|  | BTA |  | Temperature transmitter | temperature sensing object, with scalar output | temperature sensor | Snímač teploty | snímač teploty so skalárnym výstupom | teplomer, snímač vonkajšej teploty
|  | BTB |  | Temperature switch | temperature sensing object, with Boolean output | temperature detector | Detektor teploty | snímač teploty s Booleanovým výstupom | detektor tepla, detektor požiaru
| BU? |  |  | Multi-quantity sensing object | sensing object for multiple quantities | kind of output signal | Multifunkčné snímače | snímač určený k meraniu viacero veličín
|  | BUA |  | Multi-sensor | multi-quantity sensing object, with scalar output(s) | multimeter | Multi-senzor | snímač viacerých veličín so skalárnym výstupom (výstupmi) | multimeter. diaľkovo ovládané ochranné prvky
|  | BUB |  | Multi-detector | multi-quantity sensing object, with Boolean output(s) | Buchholz relay, distance protection relay, impedance protection relay, negative phase-sequence relay | Multi-detektor | snímač viacerých veličín s Booleanovým výstupom (výstupmi) | multidetektor
| BW? |  |  | Force sensing object | sensing object for weight, force or torque | kind of object sensed and kind of output signal | Snímač sily | snímač určený k meraniu hmotnosti, sily alebo krútiaceho momentu
|  | BWA |  | Weight transmitter | force sensing object of weight, with scalar output | load, weight sensor | Snímač váhy | snímač hmotnosti so skalárnym výstupom | váha
|  | BWB |  | Weight detecting switch | force sensing object of weight, with Boolean output |  | Detektor váhy | snímač hmotnosti s Booleanovým výstupom | detektor váhy
|  | BWC |  | Force value transmitter | force sensing object of force, with scalar output | force sensor | Snímač sily | snímač sily so skalárnym výstupom | silomer
|  | BWD |  | Force detecting switch | force sensing object of force, with Boolean output | force sensor | Detektor sily | snímač sily s Booleanovým výstupom | detektor sily
|  | BWE |  | Torque value transmitter | force sensing object of torque, with scalar output | torque sensor | Snímač krútiaceho momentu | snímač krútiaceho momentu so skalárnym výstupom | senzor točitého momentu
|  | BWF |  | Torque switch | force sensing object of torque, with Boolean output | torque sensor | Detektor krútiaceho momentu | snímač krútiaceho momentu s Booleanovým výstupom | detektor točitého momentu
| BX? |  |  | Audio-visual sensing object | sensing object of sound and/or visual appearance | kind of output signal | Audio-vizuálny snímač | snímač určený k meraniu zvukového a/alebo vizuálneho vzhľadu objektu
|  | BXA |  | Acoustic sensor | audio-visual sensing object of sound, with scalar output | acoustic survey device, microphone | Akustický senzor | audiovizuálny snímač na snímanie zvuku so skalárnym výstupom | mikrofón
|  | BXB |  | Acoustic detector | audio-visual sensing object of sound, with Boolean output | glass breakage detector | Akustický senzor | audiovizuálny snímač na snímanie zvuku so skalárnym výstupom | zvukový alarm
|  | BXC |  | Image sensor | audio-visual sensing object of visual appearance, with scalar output | camera, CCTV, PTZ camera, scanner, video camera | Snímač obrazu | audiovizuálny snímač obrazu so skalárnym výstupom | snímač odtlačkov prstov
|  | BXD |  | Image detector | audio-visual sensing object of visual appearance, with Boolean output | face recognition device, finger-print reader, iris reader | Detektor obrazu | audiovizuálny snímač obrazu s Booleanovým výstupom | kamera, skener
| BY? |  |  | Information sensing object | sensing object of stored information | kind of method | Informačný snímač | snímač určený pre uložené informácie
|  | BYA |  | Chip reader | information sensing object by electrical connection | chip card reader | Čítačka čipov | informačný snímač pomocou elektrického pripojenia | čítačka kariet
|  | BYB |  | Electromagnetic reader | information sensing object by electromagnetic field | magnetic stripe reader, RFC reader, RFID reader, tape reader | Elektromagnetická čítačka | informačný snímač pomocou elektromagnetického poľa | čítačka kariet, vstupeniek, magnetických kariet
|  | BYC |  | Optical reader | information sensing object by light | barcode reader, optical disk reader, QR-reader | Optická čítačka | informačný snímač pomocou svetla | čítačka QR-kódu, čiarového kódu
| BZ? |  |  | Incident sensing object | sensing object for incidents or amounts | kind of incidents or amounts sensed | Snímač situácie | snímač určený pre zaznamenanie udalostí alebo množstiev
|  | BZA |  | Counter | incident sensing object detecting the number of incidents, with scalar output |  | Počítadlo | snímač incidentov. zisťujúci počet incidentov so skalárnym výstupom | otáčkomer, počítadlo
|  | BZB |  | Threshold detector | incident sensing object detecting an incident with Boolean output |  | Detektor hranice | snímač incidentov. zisťujúci počet incidentov s Booleanovým výstupom | detektor prahovej hodnoty
|  | BZC |  | Person detector | incident sensing object detecting the presence of humans, with Boolean output | presence detector | Detektor osôb | snímač incidentov. zisťujúci prítomnosť ľudí s Booleanovým výstupom | detektor priechodu, detektor pohybu
|  | BZD |  | Matter detector | incident sensing object detecting the presence of matters, with Boolean output |  | Detektor materiálov | snímač incidentov. zisťujúci prítomnosť materiálov s Booleanovým výstupom | počítadlo kôl, dopravný čítač
C?? |  |  |  | Storing object | object for storing for subsequent retrieval | kind of object being stored and the method applied | Úložisko | objekt slúžiaci na uloženie a následne vyzdvihnutie
| CA? |  |  | Capacitive storing object | storing object for electric energy within an electrostatic field | kind of method applied | Kapacitné úložisko | objekt na uchovávanie elektrickej energie v elektrostatickom poli
|  | CAA |  | Capacitor | capacitive storing object for electric charge |  | Kondenzátor | objekt na ukladanie určitej kapacity elektrického náboja | spínač, zapaľovač
| CB? |  |  | Inductive storing object | storing object for electric energy within an electromagnetic field | kind of method applied | Indukčné úložisko | objekt na uchovávanie elektrickej energie v elektromagnetickom poli
|  | CBA |  | Inductor | inductive storing object for inductive charge |  | Induktor | objekt na ukladanie indukčného náboja | induktor
| CC? |  |  | Electrochemical storing object | storing object for electric energy within an electrochemical substance | kind of method applied | Elektrochemický skladovací objekt | objekt na uchovávanie elektrickej energie v elektrochemickej látke
|  | CCA |  | Rechargeable battery | electrochemical storing object by reversible reactions |  | Dobíjacie batérie | elektrochemické ukladanie predmetov pomocou reverzibilných reakcií | akumulátor
| CF? |  |  | Information storing object | storing object for information | kind of method applied | Objekt na ukladanie informácií | objekt na ukladanie informácií
|  | CFA |  | Information storing media | information storing object on a carrier medium |  | Médium na ukladanie informácií | objekt ukladajúci informácie na nosnom médiu | CD. disketa. flashdrive. pamäťová karta. pevný disk. USB
| CL? |  |  | Open stationary storing object | storing object for matters or persons within a stationary open enclosure | kind of method applied | Otvorený stacionárny objekt na ukladanie | uloženie predmetov alebo osôb v stacionárnom otvorenom priestore
|  | CLA |  | Pool | open stationary storing object for fluids | bunker, cistern, pit | Bazén | otvorená stacionárna nádoba na skladovanie tekutín | vaňa, bazén, nádoba
|  | CLB |  | Shelf | open stationary storing object for solid objects |  | Polica | otvorená stacionárna nádoba na skladovanie pevných objektov | polica, botník, knihovnica
|  | CLC |  | Seat | open stationary storing object for persons | bed, chair, couch | Sedadlo | otvorená stacionárna nádoba na skladovanie osôb | lavička, lehátko, kreslo
| CM? |  |  | Enclosed stationary storing object | storing object for matters within a stationary closed enclosure | kind of matters stored | Uzatvorený stacionárny objekt na ukladanie | uloženie predmetu v stacionárnom uzavretom kryte
|  | CMA |  | Tank | enclosed stationary storing object for fluids |  | Nádrž | uzavretý stacionárny objekt na skladovanie kvapalín | nádrž na chladiace médium, odpadová nádrž
|  | CMB |  | Box | enclosed stationary storing object for solid matters | cabinet, cupboard | Krabica | uzavretý stacionárny objekt na skladovanie pevných látok | úložna skriňa, trezor
| CN? |  |  | Moveable storing object | storing object for matters or persons within a moveable closed enclosure | kind of matters stored | Pohyblivý úložny objekt | uloženie predmetov alebo osôb v pohyblivom uzavretom priestore
|  | CNA |  | Container | moveable storing object for solid matters or persons | bucket, elevator bucket, excavator bucket, lift car | Kontajner | pohyblivý skladovací objekt pre pevné predmety alebo osoby | nádrž, kontajner, výťahová kabína, kôš, krabica
|  | CNB |  | Gas cylinder | moveable storing object for gas |  | Plynová fľaša | pohyblivý skladovací objekt pre plyn | plynová fľaša
|  | CNC |  | Drum | moveable storing object for liquid |  | Sud | pohyblivý skladovací objekt pre tekutiny | sud, fľaša
| CP? |  |  | Thermal energy storing object | storing object of thermal energy | kind of thermal energy | Objekt na uchovávanie tepelnej energie | objekt pre skladovanie tepelnej energie
|  | CPA |  | Liquid Tank | thermal energy storing object of liquid | calorifier | Nádrž na kvapaliny | objekt na uchovávanie tepelnej energie z kvapaliny | akumulačná nádrž
|  | CPB |  | Gas tank | thermal energy storing object of gas |  | Nádrž na plyn | objekt na uchovávanie tepelnej energie z plynu | plynová nádrž
|  | CPC |  | Matter tank | thermal energy storing object of solid matter |  | Nádrž na látky | objekt na uchovávanie tepelnej energie z pevnej látky | tepelný akumulátor
|  | CPD |  | Crystalline tank | thermal energy storing object of state changing material |  | Nádrž na kryštály | objekt na uchovávanie tepelnej energie z materiálu meniaceho stavu | nádrž na materiál s fázovým posunom
| CQ? |  |  | Mechanical energy storing object | storing object of mechanical energy | kind of mechanical energy | Objekt na uchovanie mechanickej energie | objekt pre uskladnenie mechanickej energie
|  | CQA |  | Flywheel | mechanical energy storing object in the form of kinetic energy |  | Zotrvačník | objekt uchovávajúci mechanickú energiu vo forme kinetickej energie | zotrvačník
|  | CQB |  | Spring | mechanical energy storing object in the form of elastic energy | rubber band | Pružina | objekt uchovávajúci mechanickú energiu vo forme elastickej energie | pružina
|  | CQC |  | Counterweight | mechanical energy storing object in the form of gravitational energy | elevated mass | Protiváha | objekt uchovávajúci mechanickú energiu vo forme gravitačnej energie | protiváha
E?? |  |  |  | Emitting object | object for emitting | kind of object being emitted and kind of energy source | Vyžarujúci objekt | objekt na vyžarovanie
| EA? |  |  | Light object | emitting object of light | kind of energy source | Svetelný objekt | objekt na vyžarovanie svetla
|  | EAA |  | Electric lamp | light object by electricity | argon lamp, electro luminescent devices, fluorescent lamp, fluorescent tube, lamp, lamp bulb, laser, neon lamp | Elektrická lampa | zdroj svetla pomocou elektrickej energie | žiarovka, LED lampa
|  | EAB |  | Gas lamp | light object by gas combustion |  | Plynová lampa | zdroj svetla pomocou spaľovania plynu | plynová lampa
|  | EAC |  | Liqiud lamp | light object by liquid combustion | paraffin lamp | Olejová lampa | zdroj svetla pomocou spaľovania kvapaliny | petrolejová lampa
| EB? |  |  | Electric heating object | emitting object of heat provided by electric energy | kind of delivery method | Elektrický vykurovací objekt | objekt vyžarujúci teplo vygenerovaný elektrickou energiou
|  | EBA |  | Electric boiler | electric heating object delivered by fluid |  | Elektrický kotol | elektrický vykurovací predmet odovzávajúci teplenú energiu cez kvapalinu | fritéza, bojler
|  | EBB |  | Electric heating surface | electric heating object delivered by a surface | frying plate, heat mat, sauna | Elektrická vykurovacia plocha | elektrický vykurovací predmet vydávajúci teplenú energiu cez povrch | radiátor, podlahové vykurovanie
|  | EBC |  | Heating cable | electric heating object delivered by a cable |  | Vykurovací kábel | elektrický vykurovací predmet vydávajúci teplenú energiu cez kábel | vykurovací rebrík
|  | EBD |  | Electric hot air blower | electric heating object delivered by forced air |  | Elektrické teplovzdušné dúchadlo | elektrický vykurovací predmet vydávajúci teplenú energiu pomocou núteného vzduchu | ohrievač vzduchu
|  | EBE |  | Arc heating object | electric heating object delivered by an electric arc | electric arc furnace | Oblúkový vykurovací objekt | elektrický vykurovací predmet vydávajúci teplenú energiu cez elektrický oblúk | elektrický vykurovací oblúk
|  | EBF |  | Induction heater | electric heating object delivered by a current flow | induction oven | Indukčný ohrievač | elektrický vykurovací predmet vydávajúci teplenú energiu cez ohrievaný objekt | indukčná doska
|  | EBG |  | Infrared heater | electric heating object delivered by infrared radiation |  | Infračervený ohrievač | elektrický vykurovací predmet vydávajúci teplenú energiu cez infračervené žiarenie | elektrický gril, hriankovač
|  | EBH |  | Electric oven | electric heating object delivered by surrounding surfaces |  | Elektrická rúra | elektrický vykurovací predmet vydávajúci teplenú energiu cez obklopujúce povrchy | teplovzdušná rúra
| EC? |  |  | Electric cooling object | emitting object of coldness provided by electric energy | kind of method | Elektrický chladiaci objekt | objekt vyžarujúci chlad vygenerovaný elektrickou energiou
|  | ECA |  | Electric cooling surface | electric cooling object applying a cooling surface |  | Elektrický chladiaci povrch | elektrický chladiaci predmet pomocou chladiaceho povrchu | chladiaci pult, chladiaca doska
|  | ECB |  | Electric cold air blower | electric cooling object applying forced air |  | Elektrický ventilátor chladného vzduchu | elektrický chladiaci predmet pomocou hnaného vzduchu | klimatizácia
|  | ECC |  | Compression chiller | electric cooling object utilizing phase changing |  | Kompresný chladič | elektrický chladiaci predmet pomocou zmeny fázy | kompresný chladič
| EE? |  |  | Wireless power object | emitting object of wireless power | kind of method | Objekt bezdrôtového napájania | objekt vyžarujúci energiu pomocou bezdrôtového napájania
|  | EEA |  | Inductive power antenna | wireless power object utilizing inductive coupling |  | Indukčná výkonová anténa | objekt vyžarujúci energiu pomocou indukcie | bezdrôtová nabíjačka
|  | EEB |  | Magnetron | wireless power object utilizing microwaves | maser, microwave oven | Magnetrón | objekt vyžarujúci energiu pomocou mikrovln | mikrovlnná rúra
|  | EEC |  | X-ray source | wireless power object utilizing x-rays |  | Zdroj röntgenového žiarenia | objekt vyžarujúci energiu pomocou röntgenového žiarenia | röntgenové žiarenie
|  | EED |  | Gamma ray source | wireless power object utilizing gamma rays |  | Zdroj gama žiarenia | objekt vyžarujúci energiu pomocou gama žiarenia | zdroj gamažiarenia
|  | EEE |  | Capacitive coupler | wireless power object utilizing capacitive coupling |  | Kapacitná spojka | objekt vyžarujúci energiu pomocou elektrického náboja | kondenzátor
| EG? |  |  | Thermal energy transfer object | emitting object of heat and coldness provided by transfer of thermal energy | kind of method | Objekt na prenos tepelnej energie | objekt vyžarujúci teplo a chlad, ktoré sa zabezpečuje prenosom tepelnej energie
|  | EGA |  | Heat pump | thermal energy transfer object utilizing phase changing | freezer, fridge, reefer, refrigerated container, refrigerator, reversible heat pump | Tepelné čerpadlo | objekt prenášajúci tepelnú energiu zmeny fázy | mrazák, chladnička
|  | EGB |  | Peltier element | thermal energy transfer object utilizing Peltier effect |  | Peltierov prvok | objekt prenášajúci tepelnú energiu za pomoci Peltierovho efektu | chladiaca doska
|  | EGC |  | Heat exchanger | thermal energy transfer object between flows by means of an intermediate material |  | Výmenník tepla | objekt prenášajúci tepelnú energiu medzi tokmi za pomoci medziproduktu | rotačný tepelný výmeník
| EM? |  |  | Combustion heating object | emitting object of heat provided by combustion | kind of object heated | Objekt na vykurovanie spaľovaním | objekt vyžarujúci teplo za pomoci spaľovania
|  | EMA |  | Stove | combustion heating object for heating of space |  | Sporák | spaľovací objekt na ohrev priestoru | elektrický kotol, kotol na drevo
|  | EMB |  | Combustion boiler | combustion heating object for heating of fluid |  | Spaľovací kotol | spaľovací objekt na ohrev kvapaliny | hrnčiarska pec
|  | EMC |  | Burner | combustion heating object for heating of solid matter |  | Horák | spaľovací objekt na ohrev pevných látok | gril na uhlie, plynový gril
| EP? |  |  | Thermal heating object | emitting object of heat provided by thermal energy | kind of method | Tepelný vykurovací objekt | objekt vyžarujúci teplo za pomoci tepelnej energie
|  | EPA |  | Heating surface | thermal heating object delivered by a permeable heated surface |  | Vykurovacia rúrka | objekt vykurovania za pomoci priepustného vyhrievaneho povrchu | konvektor
|  | EPB |  | Heating tube | thermal heating object delivered by heated fluid | heating coil, heating pipe | Vykurovacia plocha | objekt vykurovania za pomoci vyhrievanej kvapaliny | topná deka
|  | EPC |  | Heating panel | thermal heating object delivered by a non-permeable heated surface | condenser, radiator | Vykurovací panel | objekt vykurovania za pomoci nepriepustných vyhrievaných povrchov | radiátor
|  | EPD |  | Hot air blower | thermal heating object delivered by forced air |  | Teplovzdušné dúchadlo | objekt vykurovania za pomoci núteného vzduchu | konvektor, teplovzdušný agregát
| EQ? |  |  | Thermal cooling object | emitting object of coldness provided by thermal energy | kind of method | Tepelný chladiaci objekt | objekt vyžarujúci chlad za pomoci tepelnej energie
|  | EQA |  | Cooling surface | thermal cooling object applying a permeable cold surface |  | Chladiaci povrch | objekt chladenia za pomoci priepustného chladiaceho povrchu | chladiaca veža, chladiaca jednotka
|  | EQB |  | Cooling panel | thermal cooling object applying a non-permeable cold surface | condenser, cooling tower, evaporator | Chladiaci panel | objekt chladenia za pomoci nepriepustného chladiaceho povrchu | chladiaca deka
|  | EQC |  | Chiller | thermal cooling object applying forced air |  | Chladiaca jednotka | objekt chladenia za pomoci núteného vzduchu | výparník, chladič
|  | EQD |  | Cooler | thermal cooling object providing cold fluid |  | Chladič | objekt chladenia za pomoci chladiacej kvapaliny | chladiaca špirála
|  | EQE |  | Cooling tube | thermal cooling object applying chilled liquid in tubes | cooling coil, cooling pipe | Chladiaca rúrka | objekt chladenia za pomoci chladiacej kvapaliny v rúrke | ventilátorový konvektor, chladiaci ventilátor
| ET? |  |  | Nuclear powered heating object | emitting object of heat provided by nuclear fission | kind of output | Jadrový vykurovací objekt | objekt vyžarujúci teplo pomocou jadrového štiepenia
|  | ETA |  | Boiling water reactor | nuclear powered heating object providing hot water |  | Varný vodný reaktor | objekt na jadrovú energiu poskytujúci horúcu vodu | varný reaktor
|  | ETB |  | Pressurized water reactor | nuclear powered heating object providing steam fluid |  | Tlakovodný reaktor | objekt na jadrovú energiu poskytujúci horúcu paru | tlakovodný reaktor
|  | ETC |  | High-temperature gas-cooled reactor | nuclear powered heating object providing hot gas | pebble bed reactor | Vysokoteplotný plynom chladený reaktor | objekt na jadrovú energiu poskytujúci horúcy plyn | reaktor chladený plynom
| EU? |  |  | Particle emitting object | emitting object of sub-atomic particles | kind of method | Objekt emitujúci častice | objekt vyžarujúci subatomárne častice
|  | EUA |  | Plasma generator | particle emitting object being ionized |  | Plazmový generátor | objekt emitujúci častice, ktoré sú ionizované | plazmový generátor
|  | EUB |  | Particle generator | particle emitting object being non-ionized | alpha-ray device, beta-ray device, neutron-ray device | Generátor častíc | objekt emitujúci častice, ktoré nie sú ionizované | generátor častíc
| EV? |  |  | Acoustic wave emitting object | emitting object of acoustic waves | kind of method | Objekt vysielajúci akustické vlny | objekt vyžarujúci akustické vlny
|  | EVA |  | Sonar | acoustic wave emitting object utilizing ultrasonic frequencies |  | Sonar | objekt emitujúci akustické vlny využívajúci ultrazvukové frekvencie | sonar
|  | EVB |  | Anti-noise loudspeaker | acoustic wave emitting object utilizing audible frequencies for noise cancellation |  | Protihlukový reproduktor | objekt emitujúci akustické vlny využívajúci zvukové frekvencie na potlačenie hluku | protihlukový reproduktor
F?? |  |  |  | Protecting object | object for protecting against the effects of dangerous or undesirable conditions | kind of source | Ochranný objekt | objekt na ochranu pred účinkami nebezpečných alebo nežiaducich podmienok
| FA? |  |  | Overvoltage protecting object | protecting object related to overvoltages | kind of method applied | Objekt chrániaci pred prepätím | objekt na ochranu pred prepätím
|  | FAA |  | Spark gap surge arrester | overvoltage protecting object by a spark gap | limiter | Zvodič prepätia s iskrišťom | objekt na ochranu pred prepätím pomocou iskroviska | ochranné iskrisko
|  | FAB |  | Varistor surge arrester | overvoltage protecting object by a varistor | limiter | Varistorový zvodič prepätia | objekt na ochranu pred prepätím pomocou varistora | varistor
|  | FAC |  | Zener diode | overvoltage protecting object by a zener diode | limiter | Zenerova dióda | objekt na ochranu pred prepätím pomocou Zenerovej diódy | zenerova bariéra
|  | FAD |  | Surge absorber | overvoltage protecting object by surge absorption |  | Prepäťová ochrana | prepäťová ochrana objektu absorpciou prepätia | zvodič prepätia
| FB? |  |  | Earth fault current protecting object | protecting object related to earth fault currents | kind of method applied | Objekt chrániaci pred zemným prúdom | ochrana objektu v súvislosti so zemnými poruchovými prúdmi
|  | FBA |  | Residual current device | earth fault current protecting object that monitors an electric network and switches off in the event of earth fault currents | appliance leakage current interrupter (ALCI), earth fault leakage breaker, earth-leakage circuit-breaker (ELCB), ground fault circuit interrupter (GFCI), ground fault interrupter (GFI), residual current circuit breaker (RCCB) | Zariadenie na zvyškový prúd | ochranný objekt pred zemnými poruchovými prúdmi, ktorý monitoruje elektrickú sieť a vypína v prípade zemných poruchových prúdov | prúdový chránič
|  | FBB |  | Neutral earthing limiter | earth fault current protecting object that limits the value of an earth fault current | neutral earthing reactor, neutral earthing impedance, Petersen coil | Obmedzovač neutrálneho uzemnenia | ochranný objekt pred zemným poruchovým prúdom, ktorý obmedzuje hodnotu zemného poruchového prúdu | uzol transformátoru
| FC? |  |  | Overcurrent protecting object | protecting object related to overcurrents | kind of method applied | Objekt nadprúdovej ochrany | ochrana objektu v súvislosti s preťažením
|  | FCA |  | Fuse | overcurrent protecting object that by fusing opens the circuit in which it is inserted by breaking the current when this exceeds a given value for a sufficient time |  | Poistka | nadprúdový ochranný predmet, ktorý pomocou poistky preruší obvod, do ktorého je vložený, keď tento prekročí danú hodnotu na dostatočný čas | poistky
|  | FCB |  | Miniature circuit-breaker | overcurrent protecting object capable of making, carrying and breaking currents under normal circuit conditions and also making, carrying for a specified time, and automatically breaking currents under specified abnormal circuit conditions (this class is intended for circuit-breakers such as those defined in accordance with IEC 60898 series) |  | Miniatúrny istič | nadprúdový ochranný predmet schopný vytvárať, prenášať a brzdiť prúdy za normálnych podmienok obvodu a tiež vytvárať, prenášať po určitý čas a automaticky prerušovať prúdy za určitých abnormálnych podmienok obvodu | istič
|  | FCC |  | Bimetal | overcurrent protecting object that opens the circuit in which it is inserted by interrupting the current when this exceeds a given value for a sufficient time | bimetal circuit-breaker, overload thermal release, thermal overload relay | Bimetalový istič | nadprúdový ochranný predmet, ktorý preruší obvod, do ktorého je vložený, keď tento prekročí danú hodnotu na dostatočný čas | chránič motora
| FE? |  |  | Field protecting object | protecting object related to electric and/or magnetic fields | kind of method applied | Objekt chrániaci pole | ochranný objekt v súvislosti s elektrickými a/alebo magnetickými poľami
|  | FEA |  | Electric field shield | field protecting object of electric fields | Faraday cage | Štít elektrického poľa | objekt chrániaci elektrické pole | ochrana elektrického poľa
|  | FEB |  | Magnetic field shield | field protecting object of magnetic fields | Mu-metal shielding (against static or low-frequency magnetic fields) | Štít magnetického poľa | objekt chrániaci magneticképole | ochrana magnetického poľa
|  | FEC |  | Electromagnetic field shield | field protecting object of electromagnetic fields | concrete wall, Faraday cage, lead block, metal sheets | Štít elektromagnetického poľa | objekt chrániaci elektromagnetické pole | Faradayova klietka
| FL? |  |  | Pressure protecting object | protecting object related to pressure | kind of pressure | Objekt chrániaci pred tlakom | ochranný objekt v súvislosti s tlakom
|  | FLA |  | Safety valve | pressure protecting object releasing steam or liquid when the pressure exceeds a set limit value |  | Bezpečnostný ventil | objekt chrániaci pred tlakom, ktorý uvoľňuje paru alebo kvapalinu, keď tlak prekročí nastavenú hraničnú hodnotu | odvzdušňovací ventil, redukčný ventil, poistný ventil
|  | FLB |  | Safety damper | pressure protecting object opening or closing an air flow when the pressure is above or below a set limit value |  | Bezpečnostná klapka | ochranný objekt otvárajúci alebo uzatvárajúci prúd vzduchu, keď je tlak vyšší alebo nižší ako nastavená hraničná hodnota | pretlakový ventil
|  | FLC |  | Vacuum breaker | pressure protecting object preventing vacuum |  | Vákuový prerušovač | objekt chrániaci pred tlakom zabraňujúci vzniku podtlaku | vákuový prerušovač
|  | FLD |  | Rupture disc | pressure protecting object that breaks open irreversibly in the event of excessive pressure difference |  | Pretrhávací kotúč | ochranný objekt, ktorý sa nezvratne otvorí v prípade nadmerného rozdielu tlakov | bezpečnostná membrána
|  | FLE |  | Expansion tank | pressure protecting object provided by a volume expansion | expansion vessel | Expanzná nádrž | objekt chrániaci pred tlakom pomocou expanzie objemu | expanzná nádoba
| FM? |  |  | Fire protecting object | protecting object related to fire | kind of method applied and cause for activation | Objekt chrániaci pred požiarom | ochranný objekt v súvislosti s požiarom
|  | FMA |  | Fire damper | fire protecting object closing an air flow on detection of fire |  | Požiarna klapka | požiarny ochranný objekt uzatvárajúci prúd vzduchu pri detekcii požiaru | požiarna klapka
|  | FMB |  | Flue damper | fire protecting object opening or closing an air flow on detection of smoke |  | Dymová klapka | požiarny ochranný objekt otvárajúci alebo uzatvárajúci prietok vzduchu pri detekcii dymu | dymová klapka, pretlaková klapka
|  | FMC |  | Fire-and-flue damper | fire protecting object closing an air flow on detection of smoke and/or fire |  | Požiarna a komínová klapka | požiarny ochranný objekt uzatvárajúci prietok vzduchu pri zistení dymu a/alebo požiaru | požiarna a dymová klapka
|  | FMD |  | Fire extinguisher | fire protecting object for manual operation |  | Hasiaci prístroj | požiarny ochranný objekt na ručné ovládanie | ručný hasiaci prístroj, protipožiarna deka
|  | FME |  | Fire blind | fire protecting object closing a passage for preventing spread of smoke and/or fire |  | Protipožiarny uzáver | požiarny ochranný objekt uzatvárajúci priechod na zabránenie šírenia dymu a/alebo požiaru | požiarna upchávka
|  | FMF |  | Smoke curtain | fire protecting object dividing an area into smoke zones |  | Dymová clona | požiarny ochranný objekt rozdeľujúci priestor na dymové zóny | dymová clona
|  | FMG |  | Smoke closure | fire protecting object closing a hole for preventing spread of fire |  | Dymový uzáver | požiarny ochranný objekt uzatvárajúci otvor na zabránenie šírenia požiaru | ohňovzdorná objímka na potrubie, ohňovzdorný tmel
|  | FMH |  | Fire insulation | fire protecting object by a surface cover |  | Požiarna izolácia | požiarny ochranný objekt s prekrytím porvchu | ohňovzdorné obloženie, ohňovzdorný panel
|  | FMJ |  | Fire retardant coating | fire protecting object by a surface coating | fire protecting coating | Protipožiarny náter | objekt chrániaci pred požiarom povrchovou úpravou | protipožiarny náter
|  | FMK |  | Fire impregnation | fire protecting object by impregnation |  | Protipožiarna impregnácia | protipožiarna ochrana objektu impregnáciou | impregnácia
| FN? |  |  | Mechanical force protecting object | protecting object related to mechanical force | kind of method applied | Objekt chrániaci proti mechanickej sile | ochranný objekt proti mechanickej sile
|  | FNA |  | Safety clutch | mechanical force protecting object providing a disconnection when a torque becomes too high |  | Bezpečnostná spojka | ochranný objekt pred mechanickou silou, ktorá zabezpečí odpojenie pri príliš vysokom krútiacom momente | klzná spojka, bezpečnostná spojka
|  | FNB |  | Impact protection | mechanical force protecting object absorbing impact | cable protection | Ochrana proti nárazu | ochrana objektu pred mechanickou silou, pomocou pohltenia nárazu | rohové chráničky, káblové chráničky, zásyp, ochranný kryt
| FQ? |  |  | Preventive protecting object | protecting object by barrier or obstacle | kind of purpose of the prevention | Objekt preventívnej ochrany | ochranný objekt za pomoci bariéry alebo prekážky
|  | FQA |  | Protective mesh | preventive protecting object against objects passing | protective grid | Ochranná sieť | objekt preventívnej ochrany proti prechádzajúcim objektom | sieť proti padaniu, ochrana proti pádu, výtokové zátky, sito, vetracia mriežka, výtoková mriežka, ochranná strecha
|  | FQB |  | Glide protection | preventive protecting object against objects or matter sliding or drifting | snow guard | Kĺzavá ochrana | objekt preventívnej ochrany pred posúvaním alebo unášaním predmetov alebo hmoty | protišmyková ochrana, zábrany proti zosuvu snehu, strešné zábrany
|  | FQC |  | Protective rod | preventive protecting object against falling | handrail, suspension guard | Ochranná tyč | objekt preventívnej ochrany pred pádom | zábradlie, podpera zábradlia
|  | FQD |  | Protective rail | preventive protecting object against falling out or colliding | guard rail, protective roof | Ochranná lišta | objekt preventívnej ochrany pred vypadnutím alebo nárazom | balkónové zábradlie, zábradlie, zábradlie na most, lano na zachytenie pádu, zábradlie na zachytenie pádu, zábradlie do výkopu, ochrana kmeňa stromu, zábradlie, ochrana proti nárazu
|  | FQE |  | Protective fabric | preventive protecting object against physical penetration |  | Ochranná tkanina | objekt preventívnej ochrany pred fyzickým prienikom | tkanina na ničenie buriny
|  | FQF |  | Glare protection | preventive protecting object against glare |  | Ochrana proti oslneniu | objekt preventívnej ochrany pred oslnením | ochrana proti oslneniu
|  | FQG |  | Splatter protection | preventive protecting object against splatter |  | Ochrana proti rozstreku | objekt preventívnej ochrany pred postriekaním | sprchová kabína, ochrana proti striekajúcej vode na moste, ochrana proti striekajúcej vode na zábradlí
|  | FQH |  | Break protection | preventive protecting object against manual breakage |  | Ochrana proti zlomeniu | objekt preventívnej ochrany pred ručným rozbitím | ochrana proti zlomeniu
|  | FQJ |  | Lock hatch cover | preventive protecting object against manual unlocking |  | Kryt poklopu zámku | objekt preventívnej ochrany pred ručným odomknutím | kryt zámku
| FR? |  |  | Wear protection object | protecting object related to material erosion | kind of method applied | Objekt chrániaci voči opotrebeniu | ochranný objekt v súvislosti s materiálovou eróziou
|  | FRA |  | Lubrication object | wear protection object providing liquid material between objects | lubricating oil | Mazací predmet | objekt chrániaci pred opotrebovaním pomocou tekutého materiálu medzi objektami | mazaci olej
|  | FRB |  | Wear pad | wear protection object providing a solid separating material between objects |  | Ochranná podložka proti opotrebovaniu | objekt na ochranu proti opotrebovaniu poskytujúci pevný oddeľovací materiál medzi objektmi | ochranna proti erózii, lazury, ochranné fólie
| FS? |  |  | Environment protecting object | protecting object related to the local environment | kind of method applied | Objekt na ochranu voči vonkajšiemu prostrediu
|  | FSA |  | Plaster | environment protecting object in the form of a solidified paste layer covering another object | cement, mortar | Omietka | ochranný predmet vo forme vrstvy stuhnutej pasty, ktorá pokrýva iný objekt | omietka steny, stropu, malta
|  | FSB |  | Paint | environment protecting object in the form of a hardened liquid film on the surface of another object |  | Farba | ochranný predmet vo forme stvrdnutého tekutého filmu na povrchu iného predmetu | ochranný náter proti graffiti, maľba, náter
|  | FSC |  | Impregnation | environment protecting object in the form of an applied or induced liquid making the object resistant to externally induced decay or destruction | impregnation sheet | Impregnácia | ochranný predmet vo forme aplikovanej alebo indukovanej kvapaliny, ktorá robí predmet odolným voči vonkajšiemu rozkladu alebo zničeniu | injektáž podkladu, uzavretie, ochranný náter proti graffiti, injektážna hmota
|  | FSD |  | Shelter | environment protecting object providing shelter against climatic effects | avalanche shed, house, shed, snow guard | Prístrešok | ochranný objekt prostredia poskytujúci úkryt pred klimatickými vplyvmi | prístrešok
|  | FSE |  | Seismic vibration control device | environment protecting object in the form of vibration control |  | Zariadenie na kontrolu seizmických vibrácií | ochranný objekt chrániaci prostredie vo forme kontroly vibrácií | prvky na ochranu proti zemetraseniu, tlmič nárazov
|  | FSF |  | Corrosion protection | environment protection object in the form of oxidation of metal | cathodic protection, sacrificial anode | Ochrana koróziou | ochranný predmet vo forme oxidácie kovu | antikorózny náter, ochranný náter
|  | FSG |  | Protective seal | environment protecting object in the form of a seal on the surface of another object |  | Ochranné tesnenie | ochranný predmet vo forme tesnenia na povrchu iného predmetu | gumové tesnenia
|  | FSH |  | Material separating layer | environment protecting object in the form of a capillary action breaking layer |  | Oddeľovacia vrstva materiálu | ochranný objekt prostredia vo forme vrstvy prerušujúcej kapilárne pôsobenie | vrstva na prerušenie kapilár
G?? |  |  |  | Generating object | object for providing a controllable flow | kind of object flowing and kind of source | Generujúci objekt | objekt na zabezpečenie kontrolovateľného prúdenia
| GA? |  |  | Mechanical to electrical energy generating object | generating object of electric energy powered by mechanical energy | kind of voltage and current form | Objekt na generovanie elektrickej energie z mechanickej | objekt na výrobu elektrickej energie poháňanej mechanickou energiou
|  | GAA |  | AC generator | mechanical to electrical energy generating object of alternating current | generator | Generátor striedavého prúdu | objekt na výrobu striedavého prúdu z mechanickej na elektrickú energiu | núdzová energetická jednotka, pomocná energetická jednotka
|  | GAB |  | DC generator | mechanical to electrical energy generating object of direct current | dynamo, generator | Generátor jednosmerného prúdu | objekt na výrobu jednosmerného prúdu z mechanickej na elektrickú energiu | generátor jednosmerného prúdu
| GB? |  |  | Chemical to electrical energy generating object | generating object of electric energy powered by chemical reaction | kind of source method applied | Objekt na generovanie elektrickej energie z chemickej | objekt na výrobu elektrickej energie poháňaný chemickou reakciou
|  | GBA |  | Electric battery | Chemical to electrical energy generating object from a non-renewable source | battery | Elektrická batéria | objekt na výrobu el. energie chemickou reakciou z neobnoviteľného zdroja | batéria
|  | GBB |  | Fuel cell | Chemical to electrical energy generating object continuously fed by fuel and oxidant |  | Palivový článok | objekt na výrobu elektrickej energie pomocou chemickej reakcie nepretržite napájaný palivom a oxidantom | palivový článok
| GC? |  |  | Solar to electrical energy generating object | generating object of electric energy from solar energy | kind of method applied | Objekt na výrobu elektrickej energie zo slnečnej energie | objekt na výrobu elektrickej energie zo slnečnej energie
|  | GCA |  | Crystalline photovoltaic module | Solar to electrical energy generating object utilizing wafer based semiconducting material | solar cell | Kryštalický fotovoltaický modul | solárny objekt na výrobu elektrickej energie využívajúci doštičky na báze polovodičov
|  | GCB |  | Thin film photovoltaic module | Solar to electrical energy generating object utilizing thin film material | solar cell | Tenkovrstvový fotovoltaický modul | solárny objekt na výrobu elektrickej energie využívajúci tenký filmový materiál
| GF? |  |  | Signal generating object | generating object of signals for carrier of information | kind of source distribution method | Objekt generujúci signál | objekt generujúci signály pre nosiče informácií
|  | GFA |  | Electromagnetic wave transmitter | signal generating object by electromagnetic waves | laser transmitter, radio-wave transmitter, television station | Solárny panel | solárny objekt na výrobu tepelnej energie do tepelného toku kvapaliny
|  | GFB |  | Signal generator | signal generating object by wires |  | Generátor signálu | objekt generujúci signál pomocou vodičov
| GL? |  |  | Continuous transfer object | generating object continuously of items | direction and size of matters | Objekt kontinuálneho prenosu | generujúci objekt na kontinuálny presun položiek
|  | GLA |  | Belt conveyer | continuous transfer object on a belt | conveyer belt | Pásový dopravník | objekt umožňujúci kontinuálny presun na páse | batožinový pás, dopravníkový pás, pohyblivý chodník, zásobníkový pás, pokladničný pás
|  | GLB |  | Chain conveyer | continuous transfer object on a chain |  | Reťazový dopravník | objekt umožňujúci kontinuálny presun na reťazi | reťazový dopravník
|  | GLC |  | Roller conveyer | continuous transfer object on rollers |  | Valčekový dopravník | objekt umožňujúci kontinuálny presun po valčekoch | valčekový dopravník
|  | GLD |  | Screw conveyer | continuous transfer object propelled by a screw |  | Skrutkový dopravník | objekt umožňujúci kontinuálny presun pomocou skrutky | závitovkový dopravník
|  | GLE |  | Escalator | continuous transfer object consisting of a chain of steps |  | Eskalátor | objekt umožňujúci kontinuálny presun po schodoch | eskalátor, nášľapné reťaze
|  | GLF |  | Paternoster | continuous transfer object consisting of chain of containers |  | Paternoster | objekt umožňujúci kontinuálny presun nákladu pomocou kabín | paternoster
|  | GLG |  | Vibrating conveyor | continuous transfer object on a vibrating surface |  | Vibračný dopravník | objekt umožňujúci kontinuálny presun nákladu pomocou vibračného dopravníka | vibračný dopravník
| GM? |  |  | Discontinuous transfer object | generating object discontinuously of items | kind of method applied | Objekt prerušovaného prenosu | generujúci objekt pre nespojitý presun položiek
|  | GMA |  | Wagon | discontinuous transfer object horizontally |  | Vagón | nespojitý objekt na prenos v horizontálnom smere | vozík
|  | GMB |  | Elevator | discontinuous transfer object vertically | hoist | Výťah | nespojitý objekt na prenos vo vertikálnom smere | zdvihák
|  | GMC |  | Crane | discontinuous transfer object lifting and moving objects vertically and/or horizontally |  | Žeriav | nespojitý objekt na prenos vo vertikálnom a/alebo v horizontálnom smere | žeriav, výťah, zdvíhacie stoly, schodiskový výťah, mostový žeriav, nožnicový výťah
|  | GMD |  | Palletizer | discontinuous transfer object placing objects together | stacker | Paletovač | nespojitý objekt na ukladanie objektov | stohovací stroj
|  | GME |  | Turntable | discontinuous transfer object turning a conveyed flow |  | Otočný stôl | nespojitý objekt na prenos v horizontálnom smere | otočný stôl
|  | GMF |  | Vibrating feeder | discontinuous transfer object moving objects in a linear flow by vibrating |  | Vibračný podávač | nespojitý objekt na posun sa v lineárnom toku vibrovaním | vibračný podávač
| GP? |  |  | Liquid flow generating object | generating object of liquid | kind of method applied | Objekt generujúci prietok kvapaliny | generujúci objekt pre tok kvapalín
|  | GPA |  | Positive displacement pump | liquid flow generating object by forcing trapped liquid to the discharge side | peristaltic pump, piston pump, rotary gear pump, screw pump, vacuum pump | Objemové čerpadlo | predmet vytvárajúci tok kvapaliny vytláčaním zachytenej kvapaliny na výtlačnú stranu | ručné čerpadlo, dávkovacie čerpadlo, odťahové čerpadlo
|  | GPB |  | Liquid velocity pump | liquid flow generating object by increasing the flow velocity through mechanical motion | axial flow circulation pump, centrifugal pump, impeller, radial-flow circulation pump, vacuum pump | Čerpadlo s rýchlosťou prúdenia kvapaliny | predmet vytvárajúci tok kvapaliny zvýšením rýchlosti prúdenia pomocou mechanického pohybu | obehové čerpadlo, rotodynamické čerpadlo, kompresor na zvýšenie tlaku
|  | GPC |  | Hydraulic ram pump | liquid flow generating object by transferring the kinetic energy of an input flow to an output flow |  | Hydraulické čerpadlo | predmet vytvárajúci tok kvapaliny prenosom kinetickej energie vstupného toku na výstupný tok | vyhadzovač
|  | GPD |  | Lubricator | liquid flow generating object by converting potential energy to kinetic energy by gravity | oiler | Mazací stroj | predmet generujúci tok kvapaliny premenou potenciálnej energie na kinetickú energiu pomocou gravitácie | maznica koľajníc
| GQ? |  |  | Gaseous flow generating object | generating object of gas | kind of flow generating method | Objekt generujúci tok plynu | generujúci objekt pre tok plynu
|  | GQA |  | Gas compressor | gaseous flow generating object by forcing trapped gas to the discharge side |  | Plynový kompresor | objekt generujúci tok plynu vytláčaním zachyteného plynu na výtlačnú stranu | piestový kompresor, pneumatický valec, skrutkový kompresor
|  | GQB |  | Mechanical fan | gaseous flow generating object by increasing the flow velocity through mechanical motion | air curtain, closed propeller fan, open propeller fan, propeller, squirrel cage fan, ventilator | Mechanický ventilátor | objekt generujúci tok plynu zvýšením rýchlosti prúdenia mechanickým pohybom | digestor, chladiaci ventilátor, axiálny ventilátor, požiarny ventilátor, axiálny ventilátor, centrálny vysávač, cirkulačný ventilátor
|  | GQC |  | Gas ejector | gaseous flow generating object by transferring the kinetic energy of an input flow to an output flow |  | Plynový ejektor | predmet generujúci tok plynných látok prenosom kinetickej energie vstupného toku na výstup | prúdové čerpadlo, parný injektor, parný prúdový ventilátor
| GR? |  |  | Solar to thermal energy generating object | generating object of thermal energy from solar energy | kind of method applied | Objekt na získavanie tepelnej energie zo slnka | objekt na výrobu tepelnej energie zo slnečného žiarenia
|  | GRA |  | Solar panel | solar to thermal energy generating object into a fluid thermal flow | flatbed solar panel | Solárny panel | solárny objekt zachytávajúci teplo zo slnka do toku | solárny panel
|  | GRB |  | Solar tower | solar to thermal energy generating object generating a fluid flow |  | Solárna veža | solárny objekt na výrobu tepelnej energie generujúci prúdenie kvapaliny | solárna veža
H?? |  |  |  | Matter processing object | object for treating matter | kind of method applied | Objekt na spracovanie hmoty | objekt na spracovanie hmoty
| HJ? |  |  | Primary forming object | matter processing object by primary forming | kind of initial material state | Objekt primárneho formovania | objekt na spracovanie hmoty primárnym tvarovaním
|  | HJA |  | Casting tool | primary forming object from liquid initial material state | 3D-printer | Nástroj na odlievanie | objekt primárneho tvarovania materiálu z kvapalného počiatočného stavu | 3D-tlačiareň
|  | HJB |  | Press | primary forming object from solid matter initial material state | 3D-printer, chipboard press, sintering press | Lis | objekt primárneho tvarovania materiálu z tuhého počiatočného stavu | 3D-tlačiareň, práškový lis
| HK? |  |  | Surface treatment object | matter processing object for surface treatment | kind of method applied | Objekt pre povrchovú úpravu | objekt na spracovnie materiál na povrchovú úpravu
|  | HKA |  | Surface preparation machine | surface treatment object by preparation | dishwasher, hoover, shower, ultrasonic degreaser, vapour degreaser, window wiper | Stroj na prípravu povrchu | objekt pre povrchové úpravy prípravkom | autokláv, dezinfekcia, umývačka riadu, tlaková umývačka, práčka, ultrazvukový čistič, parný čistič
|  | HKB |  | Surface modification machine | surface treatment object by modification | burnishing machine, hammer peening machine, polisher, sand paper, wire brush | Stroj na úpravu povrchu | objekt pre povrchové úpravy modifikáciou | tryskací stroj, leštiaci stroj, brúska
|  | HKC |  | Surface coating machine | surface treatment object by coating | air gun sprayer, anodizer, electrostatic coating machine, oil-coating machine | Stroj na povrchovú úpravu | objekt pre povrchové úpravy nanášaním vrstiev | eloxovací stroj, striekací stroj
| HL? |  |  | Assembling object | matter processing object by joining or assembling | kind of method | Montážny objekt | objekt na spracovanie hmoty spojením alebo zostavením
|  | HLA |  | Assembly robot | assembling object by physical assembly |  | Montážny robot | objekt na spájanie objektov fyzickou montážou | priemyselný robot, montážna linka
|  | HLB |  | Mechanical joining machine | assembling object by mechanical joining | crimping machine, friction inertial welder, pressure cold welder, ultrasonic welder | Mechanický spojovací stroj | objekt na spájanie objektov mechanicky | skladací stroj, nárezový stroj, obrubovací stroj, tlakový zvárací stroj
|  | HLC |  | Thermal welding machine | assembling object by thermal joining | electric arc welder, induction brazing machine, soldering machine | Tepelno zvárací stroj | objekt na spájanie objektov tepelne | oblúková zváračka, laserová zváračka, zvárací stroj, plynová zváračka, bodová zváračka
|  | HLD |  | Chemical joining machine | assembling object by chemical joining | gluing machine | Chemický spojovací stroj | objket na spájanie objektov chemicky | lepiaci stojan
| HM? |  |  | Force separating object | matter processing object by separating mixed substances by force | kind of method applied | Objekt oddeľujúci silou | objekt na spracovanie hmoty oddeľovaním zmiešaných látok silou
|  | HMA |  | Settling tank | force separating object of particles by gravity |  | Usadzovacia nádrž | objekt oddeľujúci častice pomocou gravitácie
|  | HMB |  | Centrifuge | force separating object of substances by rotation in a rotating chamber |  | Odstredivka | objekt oddeľujúci častice pomocou rotácie v rotujúcej komore
|  | HMC |  | Cyclone | force separating object of substances by rotation in a fixed chamber | hydrocyclone | Cyklón | objekt oddeľujúci častice pomocou rotácie v pevnej komore
| HP? |  |  | Thermal separating object | matter processing object by thermally separating mixed substances | kind of thermal separating method applied | Objekt na tepelné oddelenie | objekt na spracovanie hmoty tepelným oddeľovaním zmiešaných látok
|  | HPA |  | Dryer | thermal separating object removing moisture |  | Sušička | tepelne oddeľujúci objekt odstraňujúci vlhkosť | sušička, výparník, odvlhčovač
|  | HPB |  | Distillation column | thermal separating object generating the vaporized aggregation of a liquid | distiller, evaporator | Destilačná kolóna | tepelný oddeľovací objekt vytvárajúci odparené skupenstvo kvapaliny | destilačná kolóna
| HQ? |  |  | Mechanical separating object | matter processing object by mechanically separating mixed substances | kind of mechanical separating method applied | Objekt mechanického oddeľovania | objekt na spracovanie hmoty mechanickým oddeľovaním zmiešaných látok
|  | HQA |  | Skimmer | mechanical separating object by removing substance from the surface of a liquid |  | Skimmer | mechanické oddeľovanie predmetov odstraňovaním látky z povrchu kvapaliny | filter na zachytávanie lístia, mechanický filter, hrebeň, pieskový filter, vodný filter, ventilačný filter
|  | HQB |  | Separation grate | mechanical separating object of particles based on their size and/or shape | bag filter, filter, rake, sack | Oddeľovací rošt | mechanické oddeľovanie častíc na základe ich veľkosti a/alebo tvaru | odpudzovač oleja, filter, hrable
| HR? |  |  | Electric or magnetic separating object | matter processing object by electromagnetically separating mixed substances | kind of method applied | Objekt na elektrické alebo magnetické oddeľovanie | objekt na spracovanie hmoty elektromagnetickou separáciou zmiešaných látok
|  | HRA |  | Electrostatic separator | electric or magnetic separating object utilising an electric field | electrostatic filter | Elektrostatický odlučovač | elektrický alebo magnetický oddeľovací objekt využívajúci elektrické pole | elektrostatický odlučovač
|  | HRB |  | Magnetic separator | electric or magnetic separating object separating object utilising a magnetic field |  | Magnetický odlučovač | elektrický alebo magnetický oddeľovací objekt oddeľovací objekt využívajúci magnetické pole | magnetický separátor
| HS? |  |  | Chemical separating object | matter processing object by chemically separating mixed substances | kind of method applied | Objekt chemickej separácie | objekt na spracovanie hmoty chemickou separáciou zmiešaných látok
|  | HSA |  | Ion exchanger | chemical separating object utilising exchange of ions | electrolyser | Iónový výmenník | objekt chemickej separácie využívajúci výmenu iónov | Iónový výmenník
|  | HSB |  | Absorber | chemical separating object utilising absorption | absorption washer | Absorbér | objekt chemickej separácie využívajúci absorpciu | absorpčný filter
|  | HSC |  | Adsorber | chemical separating object utilising adsorption |  | Adsorbér | objekt chemickej separácie využívajúci adsorpciu | uhlíkový filter, adsorpčný filter
| HU? |  |  | Grinding and crushing object | matter processing object providing smaller forms of solid material | kind of sorting method applied | Brúsenie a drvenie predmetov | objekt na spracovanie hmoty poskytujúci menšie formy pevného materiálu
|  | HUA |  | Cutter | grinding and crushing object for soft, medium-hard, fibrous and tough matter | waste grinder | Fréza | objekt na mletie a drvenie mäkkých, stredne tvrdých, vláknitých a tvrdých látok | mlynček na potraviny, mlynček na mäso, drvič odpadu, rotačný rezač
|  | HUB |  | Mill | grinding and crushing object for machining parts into precise sizes and shapes | flour mill, water mill | Mlyn | objekt na mletie a drvenie, a na opracovanie dielov do presných rozmerov a tvarov | píla na mäso, píla na potraviny, píla, rezací stroj
|  | HUC |  | Crusher | grinding and crushing object of rock kind | stone crusher | Drvič | objekt na mletie a drvenie hornín | drvič kameňa
| HV? |  |  | Agglomerating object | matter processing object providing larger forms of substances | kind of assembly method applied | Aglomeračný objekt | objekt na spracovanie hmoty poskytujúci väčšie formy látok
|  | HVA |  | Pelletizer | agglomerating object compressing or moulding a material into the shape of a pellet |  | Peletizér | objekt stláčajúci alebo formujúci materiál do tvaru pelety | peletizér
|  | HVB |  | Flocculator | agglomerating object enabling (a process wherein) colloids to come out of suspension in the form of floc or flake | flocculation apparatus | Flokulátor | objekt umožňujúci (proces, pri ktorom) sa koloidy dostávajú zo suspenzie vo forme vločiek alebo vločiek | zahusťovač
| HW? |  |  | Mixing object | matter processing object mixing different substances | kind of method applied | Objekt na miešanie | objekt na spracovanie hmoty miešanie rôznych látok
|  | HWA |  | Mixer | mixing object that provides a new property substance from different substances | kneader | Mixér | objekt miešania, ktorý poskytuje novú vlastnosť látky z rôznych látok. | mixér, kávovar, zmrzlinovač, šľahač
|  | HWB |  | Humidifier | mixing object providing humid gaseous substance |  | Zvlhčovač vzduchu | objekt miešania poskytujúci vlhkú plynnú látku | zvlhčovač vzduchu
| HX? |  |  | Reacting object | matter processing object providing new material by chemical or biological reaction | kind of method applied | Reagujúci objekt | objekt na spracovanie hmoty, ktorý poskytuje nový materiál chemickou alebo biologickou reakciou
|  | HXA |  | Chemical reactor | reacting object enabling and controlling a chemical reaction | gasifier | Chemický reaktor | reagujúci objekt, ktorý umožňuje a riadi chemickú reakciu | zmäkčovač vody, odsoľovací filter, splyňovač
|  | HXB |  | Fermenter | reacting object enabling and controlling a biological reaction |  | Fermentátor | reagujúci objekt, ktorý umožňuje a riadi biologickú reakciu | fermentor
K?? |  |  |  | Information processing object | object for treating input signals and providing an appropriate output | kind of signal | Objekt na spracovanie informácií | objekt na spracovanie vstupných signálov a poskytnutie príslušného výstupu
| KE? |  |  | Electric signal processing object | information processing object for processing electric signals | kind of functionality | Objekt spracovania elektrického signálu | objekt na spracovanie informácií na spracovanie elektrických signálov
|  | KEA |  | Computer | electric signal processing object with human intervention | PC, personal computer, tablet computer | Počítač | objekt na spracovanie elektrických signálov s ľudským zásahom | počítač, notebook, modem, čítačka, server, kompilátor
|  | KEB |  | Control unit | electric signal processing object without human intervention for control of devices | central processing unit (CPU), distance protection and control unit, programmable logic controller (PLC), remote terminal unit (RTU), remote telecontrol unit (RTU), synchronizing device, synchronizing relay | Riadiaca jednotka | objekt na spracovanie elektrických signálov bez ľudského zásahu na ovládanie zariadení | riadiaca jednotka, centrálna jednotka, príjem správ, centrum chybových správ, telefónna ústredňa
|  | KEC |  | Communication device | electric signal processing object without human intervention providing input/output to devices | Ethernet card, Firewire card, i/o-device, i/o module, USB card | Komunikačné zariadenie | objekt na spracovanie elektrických signálov bez ľudského zásahu poskytujúci vstup/výstup zariadeniam | USB karta, sieťová karta, firewire karta
|  | KED |  | Router | electric signal processing object without human intervention forwarding signals between data networks | data network gateway, firewall, security device | Router | objekt na spracovanie elektrických signálov bez ľudského zásahu na presmerovanie signálov medzi dátovými sieťami | brána, firewall
|  | KEE |  | Card writer | electric signal processing object without human intervention saving the information provided by the input on a storage device | compact disk writer, optical disk writer, tape recorder | Zapisovač kariet | objekt na spracovanie elektrických signálov bez ľudského zásahu ukladanie informácií poskytnutých vstupom na pamäťové zariadenie | kazetový prehrávač, napaľovačka CD
| KF? |  |  | Electric signal relaying object | information processing object for relaying electric signals | kind of functionality | Objekt na prenos elektrického signálu | objekt na spracovanie informácií pre prenos elektrických signálov
|  | KFA |  | Relay | electric signal relaying object by forwarding without delay | coupler | Relé | objekt na prenos elektrického signálu bez oneskorenia | výkonové relé, frekvenčné relé, pomocné relé, signálne relé, prúdové relé, napäťové relé
|  | KFB |  | Time relay | electric signal relaying object by forwarding with delay |  | Časové relé | objekt na prenos elektrického signálu s oneskorením | časové relé
|  | KFC |  | Repeater | electric signal relaying object by repeating the input signal as an improved output signal |  | Opakovač | objekt na prenos elektrického signálu opakovaním vstupného signálu ako zdokonaleného výstupného signálu | opakovač
|  | KFD |  | Electric network bridge | electric signal relaying object by bridging multiple data network segments |  | Elektrický sieťový mostík | objekt na prenos elektrického signálu premostením viacerých segmentov dátovej siete | napájací mostík
|  | KFE |  | Electric network switch | electric signal relaying object by forwarding the input to specific devices within a data network |  | Prepínač elektrickej siete | objekt odovzdávania elektrického signálu presmerovaním vstupného signálu na špecifické zariadenia v rámci dátovej siete | elektrický sieťový spínač
| KG? |  |  | Optical signalling object | information processing object of optical signals | kind of functionality | Objekt optickej signalizácie | objekt na spracovanie informácií z optických signálov
|  | KGA |  | Optical network switch | optical signalling object actively by forwarding the input to specific devices within an optical network |  | Optický sieťový prepínač | objekt optickej signalizácie, ktorý aktívne preposiela vstupné údaje konkrétnym zariadeniam v rámci optickej siete | optický prepínač
|  | KGB |  | Optical router | optical signalling object forwarding data packages between computer networks |  | Optický smerovač | objekt optickej signalizácie, ktorý preposiela dátové balíky medzi počítačovými sieťami | optický smerovač
|  | KGC |  | Optical repeater | optical signalling object by repeating the input signal as an improved output signal |  | Optický opakovač | objekt optickej signalizácie s opakovaním vstupného signálu ako zdokonaleného výstupného signálu | optický zosilňovač
| KH? |  |  | Fluid signalling object | information processing object of fluid signals | kind of purpose | Objekt kvapalnej signalizácie | objekt spracovania informácií z tekutých signálov
|  | KHA |  | Fluid controller | fluid signalling object for feedback control |  | Fluidný kontrolér | objekt fluidnej signalizácie na spätnoväzbové riadenie | regulátor kvapaliny
|  | KHB |  | Pilot valve | fluid signalling object relaying signals |  | Pilotný ventil | objekt fluidnej signalizácie, ktorý prenáša signály | regulačný ventil
| KJ? |  |  | Mechanical signalling object | information processing object of mechanical signals | kind of method | Objekt mechanickej signalizácie | objekt spracovania informácií pre mechanické signály
|  | KJA |  | Mechanical regulator | mechanical signalling object adjusting an air or fluid flow |  | Mechanický regulátor | objekt mechanickej signalizácie upravujúci prúdenie vzduchu alebo kvapaliny | mechanický regulátor
|  | KJB |  | Locking cylinder | mechanical signalling object for locking/unlocking of a locking mechanism |  | Uzamykací valec | mechanický signalizačný objekt na blokovanie/odblokovanie blokovacieho mechanizmu | vložka zámku
|  | KJC |  | Key coded device | mechanical signalling object providing a binary state of a mechanical device |  | Zariadenie s kódovaným kľúčom | mechanický signalizačný objekt poskytujúci binárny stav mechanického zariadenia | kódový zámok
| KZ? |  |  | Multiple kind signalling object | information processing object of signals of multiple kinds | kind of method | Signalizačný predmet viacerých druhov | objekt na spracovanie informácií o signáloch viacerých druhov
|  | KZA |  | Multiple kind switch | multiple kind signalling object forwarding the input to specific devices |  | Spínač viacerých druhov | objekt signalizácie viacerých druhov, ktorý posiela vstup do špecifických zariadení | multiprepínač
M?? |  |  |  | Driving object | object for providing mechanical movement or force | kind of driving force | Hnací objekt | objekt na zabezpečenie mechanického pohybu alebo sily
| MA? |  |  | Electromagnetic rotational driving object | driving object in the form of rotational torque, powered by electromagnetic force | kind of movement | Objekt s elektromagnetickým rotačným pohonom | hnací objekt vo forme rotačného krútiaceho momentu, poháňaný elektromagnetickou silou
|  | MAA |  | Electric motor | electromagnetic rotational driving object providing a continuous movement | AC motor, asynchronous motor, DC motor, induction motor, PM motor, servo-motor, synchronous motor | Elektromotor | elektromagnetický rotačný hnací objekt zabezpečujúci plynulý pohyb | pohon, vodič
|  | MAB |  | Stepper motor | electromagnetic rotational driving object providing discrete steps |  | Krokový motor | elektromagnetický rotačný hnací objekt, ktorý poskytuje diskrétne kroky | krokový motor
| MB? |  |  | Electromagnetic linear driving object | driving object in the form of linear force, powered by electromagnetic force | kind of method | Objekt s elektromagnetickým lineárnym pohonom | hnací objekt vo forme lineárnej sily, poháňaný elektromagnetickou silou
|  | MBA |  | Linear motor | electromagnetic linear driving object providing a continuous movement |  | Lineárny motor | elektromagnetický lineárny hnací objekt zabezpečujúci plynulý pohyb | lineárny motor
|  | MBB |  | Electromagnet | electromagnetic linear driving object providing discrete steps | actuator, solenoid | Elektromagnet | elektromagnetický lineárny hnací objekt poskytujúci diskrétne kroky | solenoid, ovládač, pohon spínača
| MC? |  |  | Magnetic force driving object | driving object powered by magnetic force | kind of method | Magnetická sila hnacieho objektu | hnací objekt poháňaný magnetickou silou
|  | MCA |  | Permanent magnet | magnetic force driving object by permanent magnet |  | Permanentný magnet | objekt poháňaný magnetickou silou pomocou permanentného magnetu | permanentný magnet
| MD? |  |  | Piezoelectric driving object | driving object powered by piezoelectric force | kind of method | Objekt piezoelektrického pohonu | hnací objekt poháňaný piezoelektrickou silou
|  | MDA |  | Piezoelectric motor | piezoelectric driving object by piezoelectric crystal | piezoelectric actuator | Piezoelektrický motor | piezoelektrický hnací objekt pomocou piezoelektrického kryštálu | piezoelektrický motor
| ML? |  |  | Mechanical energy driving object | driving object powered by mechanical energy | kind of mechanical source | Objekt poháňaný mechanickou energiou | hnací objekt poháňaný mechanickou energiou
|  | MLA |  | Gravity energy drive | mechanical energy driving object releasing gravitational energy | roller coaster | Pohon gravitačnou energiou | mechanickou energiou poháňaný objekt uvoľňujúci gravitačnú energiu | gravitačný pohon
|  | MLB |  | Elastic energy drive | mechanical energy driving object releasing elastic energy | spring actuator device | Pružná energia pohonu | mechanická energia poháňajúca objekt uvoľňujúci elastickú energiu | omläggningsanordning
|  | MLC |  | Wind turbine | mechanical energy driving object in the form of kinetic energy in blowing air |  | Veterná turbína | mechanická energia poháňajúca objekt vo forme kinetickej energie vo vyfukovanom vzduchu | veterná turbína
|  | MLD |  | Water turbine | mechanical energy driving object in the form of kinetic energy in streaming water |  | Vodná turbína | mechanická energia poháňajúca objekt vo forme kinetickej energie pri prúdení vody | vodná turbína
|  | MLE |  | Gas turbine | mechanical energy driving object in the form of kinetic energy and reaction force in streaming and/or expanding gases |  | Plynová turbína | mechanická energia poháňajúca objekt vo forme kinetickej energie a reakčnej sily pri prúdení a/alebo rozpínaní plynov | plynová turbína
| MM? |  |  | Fluid powered driving object | driving object powered by fluid displacement or pressure | kind of fluid source | Objekt poháňaný kvapalinou | hnací objekt poháňaný vytláčaním alebo tlakom kvapaliny
|  | MMA |  | Hydraulic cylinder | fluid powered driving object providing movement corresponding to a liquid volume |  | Hydraulický valec | hnací objekt poháňaný kvapalinou, ktorý zabezpečuje pohyb zodpovedajúci objemu kvapaliny | zdvíhací valec
|  | MMB |  | Pneumatic cylinder | fluid powered driving object providing movement to end positions depending on the gaseous pressure |  | Pneumatický valec | hnací objekt poháňaný kvapalinou zabezpečujúci pohyb do koncových polôh v závislosti od tlaku plynu | pneumatický valec
|  | MMC |  | Hydraulic motor | fluid powered driving object providing rotation by a flowing liquid |  | Hydraulický motor | hnací objekt poháňaný kvapalinou, ktorý zabezpečuje otáčanie prúdiacou kvapalinou | hydraulický motor
|  | MMD |  | Pneumatic motor | fluid powered driving object providing rotation by a pressurized gas |  | Pneumatický motor | hnací objekt poháňaný kvapalinou, ktorý sa otáča pomocou plynu pod tlakom | pneumatický motor
| MS? |  |  | Combustion engine | driving object powered by combustion of fuels | kind of engine | Spaľovací motor | hnací objekt poháňaný spaľovaním palív
|  | MSA |  | Otto cycle engine | combustion engine in cylinders with pistons powered by spark ignited combustion |  | Motor s Ottovým cyklom | spaľovací motor vo valcoch s piestami poháňanými iskrovým spaľovaním | zážihový motor
|  | MSB |  | Diesel cycle engine | combustion engine in cylinders with pistons powered by compressed ignited combustion |  | Motor s naftovým cyklom | spaľovací motor vo valcoch s piestami poháňanými stlačeným zážihovým spaľovaním | dieselový motor
|  | MSC |  | Wankel engine | combustion engine in circular compartment with eccentric rotary piston powered by spark ignited combustion |  | Wankelov motor | spaľovací motor v kruhovom priestore s excentrickým rotačným piestom poháňaným iskrovým zapaľovaním | Wankelov motor
| MT? |  |  | Heat engine | driving object powered by an external heat source | kind of engine | Tepelný motor | poháňanie objektu externým zdrojom tepla
|  | MTA |  | Steam engine | heat engine utilizing expanding steam acting on one piston |  | Parný stroj | tepelný motor využívajúci expandujúcu paru pôsobiacu na jeden piest | parná turbína
|  | MTB |  | Stirling Engine | heat engine utilizing two pistons within one heated and one cooled cylinder or cylinder part |  | Stirlingov motor | tepelný motor využívajúci dva piesty v jednom vyhrievanom a jednom chladenom valci alebo časti valca | miešanie motora
N?? |  |  |  | Covering object | object for enclosing partly or fully another object | kind of method | Krycí predmet | objekt na čiastočné alebo úplné uzavretie iného objektu
| NA? |  |  | Infilling object | covering object by filling an opening | kind of purpose by the filling | Vypĺňajúci objekt | zakrytie objektu vyplnením otvoru
|  | NAA |  | Pane | infilling object permitting light entry |  | Tabuľa | vyplnenie objektu umožňujúce vstup svetla | sklenená tabuľa, izolačné sklo
|  | NAB |  | Panel | infilling object preventing entry of light and solid objects |  | Panel | výplňový predmet zabraňujúci vniknutiu svetla a pevných predmetov | drevené panely, drevené kolíky, strešné panely
|  | NAC |  | Grating | infilling object permitting fluid entry |  | Mriežka | výplňový predmet umožňujúci vstup kvapaliny | mriežky z pletiva, šachtové mriežky, mriežkové zábradlie
|  | NAD |  | Sealing joint | infilling object preventing fluid entry | gasket, gland, grout | Tesniaca škára | výplňový predmet zabraňujúci vnikaniu tekutín | dilatačný spoj, tesnenie, spojovacia páska, izolačný pás
| NB? |  |  | Closure object | covering object by closing an opening | kind of object to close | Uzatvárací objekt | zakrytie objektu uzavretím otvoru
|  | NBA |  | Door leaf | closure object in a door |  | Dverové krídlo | uzatvárací objekt vo dverách | krídlo dverí
|  | NBB |  | Leaf of large door | closure object in a large door |  | Krídlo veľkých dverí | uzatvárací objekt vo veľkých dverách | garážové brány, hangárové brány
|  | NBC |  | Cabinet door | closure object in an enclosure | cubicle door, cupboard door, inspection hatch, fuel door | Skriňové dvere | uzatvárací objekt v kryte | dvere skriniek, dvere krytu, regálové dvere, kontrolné dvierka, revízne dvierka, plniace dvierka
|  | NBD |  | Gate leaf | closure object in a gate |  | Krídlo brány | uzatvárací objekt v bráne | krídlo brány
|  | NBE |  | Hatch cover | closure object in a hatch | faceplate, housing cover | Kryt poklopu | uzatvárací objekt v poklope | poklop šachty, krycia doska, prekrytie
| NC? |  |  | Finishing object | covering object by finishing structures | kind of object to protect | Dokončovacie objekty | zakrytie objektu dokončovacími konštrukciami
|  | NCA |  | Paving | finishing object of a pavement |  | Dlažba | dokončovacie objekty chodníkov | dlažba, povrch vozovky, jazdná dráha
|  | NCB |  | Wall covering | finishing object of a wall |  | Obklad stien | dokončovacie objekty stien | fasády, obklady, panely, betónové obloženie, obloženie tunelov
|  | NCC |  | Flooring | finishing object of a floor |  | Podlahy | dokončovací objekt podlahy | podlahová doska, horná podlaha, palubovka
|  | NCD |  | Ceiling finish | finishing object of a ceiling |  | Povrchová úprava stropu | dokončovacie objekty stropu a podhľadu | stropné panely, lamolové panely, kazetový strop, podhľad
|  | NCE |  | Roofing | finishing object of a roof |  | Strešná krytina | dokončovacie práce na objekte strechy | strešná krytina, vegetačná strecha
|  | NCF |  | Window sill | finishing object of an opening | window board | Okenný parapet | dokončovacie predmety v otvore | okenný parapet, obloženie dverí, krycia lišta
|  | NCG |  | Plant mat | finishing object of a vegetation area | grass turf | Podložka pod rastliny | dokončovacie objekty vegetačných plôch | trávnik, hydroosev, vegetačná strecha, vegetačné rohože, kvetináč
|  | NCH |  | Surface forming object | finishing object by forming the outer shape of an object | aircraft fairing, aircraft skin, belly fairing, car body panel, cockpit fairing, motorcyle fairing, unstressed hull plate | Objekt na tvorbu povrchu | dokončovacie predmety vytvorením vonkajšieho tvaru predmetu | karoséria
| ND? |  |  | Terminating object | covering object by terminating another object | kind of object to terminate | Ukončovací predmet | krycí predmet ukončením iného objektu
|  | NDA |  | Curb | terminating object delimiting an edge of pavement or vegetation area | lawn edge, plant bed edge | Obrubník | ukončovací predmet vymedzujúci okraj chodníka alebo vegetačnej plochy | obrubník
|  | NDB |  | Crown | terminating object delimiting an edge of a wall | flaunching, wall top | Koruna | ukončovací predmet ohraničujúci okraj steny | krytie, hlavy stĺpov, horná priečka, stropné nadpražie, hrebeň, krytie komína
|  | NDC |  | Raised floor edge | terminating object delimiting an edge of a floor |  | Zvýšený okraj podlahy | ukončovací predmet vymedzujúci okraj podlahy | tvarovanie hrán
|  | NDD |  | Ceiling edge | terminating object delimiting an edge of a ceiling |  | Stropná hrana | ukončovací predmet ohraničujúci okraj stropu | ukončenie horných stropov
|  | NDE |  | Fascia | terminating object delimiting an edge of a roof | bargeboard | Hrana strechy | ukončovací predmet vymedzujúci okraj strechy | podnož, rímsa, krídlo, atika
| NE? |  |  | Hiding object | covering object by hiding joints and transitions | kind of method and purpose | Zakrytie objektu | zakrytie objektu skrytím spojov a prechodov
|  | NEA |  | Ceiling lining | hiding object between a wall and a ceiling |  | Obloženie stropu | zakrytie objektu medzi stenou a stropom | stropné lišty
|  | NEB |  | Skirting board | hiding object between a wall and a floor | base shoe | Soklová lišta | zakrytie objektu medzi stenou a podlahou | podlahové lišty, ukončovacie lišty
|  | NEC |  | Wall corner lining | hiding object between two walls |  | Obloženie rohu steny | zakrytie objektu medzi dvoma stenami | rohová doska, ochrana hrán schodov, ochrana rohového obloženia, prahové lišty
|  | NED |  | Flashing | hiding object on a roof | eaves lead, ridge flashing, roof flashing | Oplechovanie | zakrytie objektu na streche | štítové lemovanie, hrebeňová lišta, hrebeňová doska, hrebeňová doska
|  | NEE |  | Reveal liner | hiding object around an opening | architrave, bushing | Odkryté obloženie | zakrytie objektu okolo otvoru | obloženie dverí, obloženie okien, štít zámku
P?? |  |  |  | Presenting object | object for providing perceptible information | kind of presentation form and kind of information to be presented | Prezentujúci objekt | objekt na poskytovanie viditeľných informácií
| PF? |  |  | Visible state indicator | presenting object in visible form of discrete states | kind of method and purpose | Viditeľný indikátor stavu | prezentácia objektu vo viditeľnej forme diskrétnych stavov
|  | PFA |  | Signal lamp | visible state indicator by light | traffic light | Signálne svietidlo | viditeľný indikátor stavu pomocou svetla | semafor, svetlo mosta, svetelná tabuľa
|  | PFB |  | Semaphore | visible state indicator by mechanical positions |  | Semafor | viditeľný indikátor stavu pomocou mechanických polôh | signál
| PG? |  |  | Scalar display | presenting object in a visible form of a single scalar variable | quantity to be presented | Skalárne zobrazenie | objekt vo viditeľnej forme jednej skalárnej premennej
|  | PGA |  | Voltmeter | scalar display representing electric voltage |  | Voltmeter | skalárne zobrazenie reprezentujúce elektrické napätie | voltmeter
|  | PGB |  | Resistivity indicator | scalar display representing resistivity or conductivity |  | Indikátor odporu | skalárne zobrazenie reprezentujúce merný odpor alebo vodivosť | indikátor odolnosti
|  | PGC |  | Ampere meter | scalar display representing electric current |  | Ampérmeter | skalárne zobrazenie reprezentujúce elektrický prúd | ampérmeter
|  | PGD |  | Density indicator | scalar display representing density |  | Ukazovateľ hustoty | skalárne zobrazenie reprezentujúce hustotu | denzitometer
|  | PGE |  | Field indicator | scalar display representing field |  | Indikátor poľa | skalárne zobrazenie reprezentujúce pole | indikátor poľa
|  | PGF |  | Flow meter | scalar display representing flow |  | Prietokomer | skalárne zobrazenie reprezentujúce prietok | prietokomer
|  | PGG |  | Dimension indicator | scalar display representing spatial dimension and/or position | angle indicator, position indicator | Ukazovateľ rozmerov | skalárne zobrazenie reprezentujúce priestorový rozmer a/alebo polohu | uhol, indikátor polohy
|  | PGH |  | Energy meter | scalar display representing energy | var-hour meter, watt-hour meter | Merač energie | skalárne zobrazenie reprezentujúce energiu | elektromer
|  | PGJ |  | Wattmeter | scalar display representing electric power | varmeter | Wattmeter | skalárne zobrazenie reprezentujúce elektrický výkon | wattmeter
|  | PGK |  | Clock | scalar display representing time |  | Hodiny | skalárne zobrazenie reprezentujúce čas | hodiny, hodinky
|  | PGL |  | Level indicator | scalar display representing level | sight glass | Indikátor úrovne vlhkosti | skalárne zobrazenie vlhkosti | indikátor úrovne
|  | PGM |  | Humidity indicator | scalar display representing humidity | hygrometer | Indikátor vlhkosti | skalárne zobrazenie reprezentujúce vlhkosť | vlhkomer
|  | PGP |  | Pressure indicator | scalar display representing pressure | barometer, manometer | Indikátor tlaku | skalárne zobrazenie reprezentujúce tlak | indikátor tlaku
|  | PGQ |  | Concentration indicator | scalar display representing substance concentration |  | Indikátor koncentrácie | skalárne zobrazenie reprezentujúce koncentráciu látky | ukazovateľ transparentnosti
|  | PGR |  | Electromagnetic wave indicator | scalar display representing radiation |  | Indikátor elektromagnetických vĺn | skalárne zobrazenie reprezentujúce žiarenie | indikátor elektromagnetického poľa
|  | PGS |  | Frequency meter | scalar display representing time-rate |  | Merač frekvencie | skalárne zobrazenie reprezentujúce časovú rýchlosť | tachometer
|  | PGT |  | Temperature indicator | scalar display representing temperature |  | Indikátor teploty | skalárne zobrazenie teploty | teplomer
|  | PGV |  | Cos-phi meter | scalar display representing the offset between active power and reactive power |  | merač účinníka | skalárne zobrazenie predstavujúce posun medzi činným a jalovým výkonom | účinník
|  | PGW |  | Force indicator | scalar display representing weight, force to torque |  | Indikátor sily | skalárne zobrazenie hmotnosti, sily a krútiaceho momentu | indikátor sily
|  | PGX |  | Audio spectrometer | scalar display representing sound |  | Zvukový spektrometer | skalárne zobrazenie reprezentujúce zvuk | zvukový spektrometer
|  | PGZ |  | Quantity meter | scalar display representing number of incidents |  | Merač množstva | skalárne zobrazenie počtu incidentov | ukazovateľ množstva
| PH? |  |  | Graphical display | presenting object in visible form by pictures, symbols, text or physical characteristics | kind of presentation means | Grafické zobrazenie | prezentácia predmetu vo viditeľnej podobe pomocou obrázkov, symbolov, textu alebo fyzických vlastností
|  | PHA |  | Display | graphical display dynamically on its surface | blackboard, whiteboard | Zobrazenie | grafické zobrazenie dynamicky na jeho povrchu | obrazovka, svetelná tabuľa, monitor, kriedová tabuľa, biela tabuľa, premietacie plátno
|  | PHB |  | Projector | graphical display dynamically on another surface |  | Projektor | grafické zobrazenie dynamicky na inom povrchu | projektor
|  | PHC |  | Printer | graphical display on a printed media |  | Tlačiareň | grafické zobrazenie na tlačenom médiu | tlačiareň, kopírka
|  | PHD |  | Sign | graphical display statically on its surface | traffic sign | Označovanie | grafické zobrazenie staticky na povrchu iného objektu | zákazová značka, svetelný signál, označovacia tabuľa, smerová tabuľa, dodatková tabuľa, piktogram, dopravná značka, tabuľa
|  | PHE |  | Marking | graphical display statically on the surface of another object |  | Značka | grafické zobrazenie staticky na svojom povrchu | vodorovné dopravné značky, značky pre šport a hry
|  | PHF |  | Marking post | graphical display statically by its physical characteristics | reference point | Označovací stĺpik | grafické zobrazenie staticky podľa jeho fyzikálnych vlastností | smerové stĺpiky, kotevný stĺp, bóje, signalizačný stĺpik, merací bod, kontrolné body zvislosti
| PJ? |  |  | Acoustic device | presenting object in audible form | kind of method | Akustické zariadenie | prezentácia objektu vo zvukovej podobe
|  | PJA |  | Loudspeaker | acoustic device provided by the movement of a membrane |  | Reproduktor | akustické zariadenie zabezpečené pohybom membrány | reproduktor
|  | PJB |  | Horn | acoustic device provided by the stream of air |  | Horna | akustické zariadenie zabezpečené prúdom vzduchu | miestny rozhlas, siréna, klaksón
|  | PJC |  | Bell | acoustic device provided by mechanical excitation of the object |  | Zvon | akustické zariadenie zabezpečené mechanickým budením objektu | zvonček, poplašné zariadenie
| PK? |  |  | Tactile device | presenting object in tactile form | kind of method | Dotykové zariadenie | prezentácia objektu v hmatateľnej podobe
|  | PKA |  | Vibrator | tactile device of discrete states by vibration |  | Vibračné zariadenie | hmatové zariadenie diskrétnych stavov pomocou vibrácií | hmatové poplašné zariadenie
|  | PKB |  | Braille text sign | tactile device of static information | road grooves | Textový znak v Braillovom písme | hmatové zariadenie statických informácií | protihlukové pásy, navádzanie po trase, značenie pre nevidiacich
|  | PKC |  | Free height warning | tactile device for suprajacent obstacles |  | Upozornenie na voľnú výšku | hmatové zariadenie pre nadľahlé prekážky | upozornenie na výšku priechodu
| PL? |  |  | Ornamental object | presenting object in an ornamental form | kind of method applied | Ozdobný predmet | prezentácia predmetu v dekoratívnom tvare
|  | PLA |  | Cornice | ornamental object as a separation between two areas |  | Rímsa | ornamentálny objekt ako oddelenie dvoch oblastí | rímsy, lišty
|  | PLB |  | Figure | ornamental object as a spatial representation of something |  | Obrázok | ornamentálny objekt ako priestorové znázornenie niečoho | socha
|  | PLC |  | Frieze | ornamental object as protruding figures and/or decorative elements on a wall | pilaster, stucco | Vlys | ornamentálny objekt ako vystupujúce figúry a/alebo dekoratívne prvky na stene | stĺp, pilaster, štuk
|  | PLD |  | Picture | ornamental object representing, illustrating or reproducing something visibly on a surface |  | Obraz | ornamentálny objekt predstavujúci, znázorňujúci alebo reprodukujúci niečo viditeľne na povrchu | maľovanie, maľovanie stien
|  | PLE |  | Carpet | ornamental object by a fabric covering part of another object |  | Koberec | ornamentálny objekt látkou pokrývajúcou časť iného objektu | prehoz na posteľ, gobelín
| PZ? |  |  | Multiple form presenting object | presenting object in multiple forms | kind of method applied | Objekt prezentujúci viaceré formy | prezentácia objektu vo viacerých podobách
|  | PZA |  | Audio-visual alarm | multiple form presenting object for discrete states |  | Audiovizuálny alarm | viacnásobná forma prezentujúci objekt pre diskrétne stavy | audiovizuálny alarm
|  | PZB |  | Television set | multiple form presenting object for multiple information |  | Televízny prijímač | viacnásobná forma prezentujúca objekt pre viac informácií | televízor, obrazovka s reproduktormi
Q?? |  |  |  | Controlling object | object for controlling access or flow | kind of object flowing and kind of method | Kontrolný objekt | objekt na riadenie prístupu alebo toku
| QA? |  |  | Electric controlling object | controlling object of electric current in an electric circuit | kind of switching method | Elektrický riadiaci objekt | kontrolný objekt elektrického prúdu v elektrickom obvode
|  | QAA |  | Contactor | electric controlling object mechanically under normal service conditions only | motor starter | Vypínač elektrického obvodu | elektrický riadiaci objekt mechanicky za normálnych a abnormálnych prevádzkových podmienok | hlavný vypínač, núdzový vypínač, istič, magnetický kontakt, spúšťač motora, prerušovač ochrany motora, magnetické ističe
|  | QAB |  | Circuit breaker | electric controlling object mechanically under normal and abnormal service conditions | motor starter | Stýkač | elektrický riadiaci objekt mechanicky len za normálnych prevádzkových podmienok | relé, aktuátor, vysokonapäťový stýkač
|  | QAC |  | Electronic power switch | electric controlling object electronically | defibrillator, motor starter, solid state power transistor, thyristor, tube power transistor | Elektronický výkonový spínač | elektrický riadiaci objekt elektronicky | defibrilátor, elektrický termostat, spínač riadiaceho obvodu, termostat
| QB? |  |  | Electric separating object | controlling object by separating electric circuits | kind of purpose | Elektricky oddeľovací objekt | riadiaci objekt oddelením elektrických obvodov
|  | QBA |  | Fuseless disconnector | electric separating object by mechanically isolating the downstream circuit from the upstream circuit only | disconnector, load-switch disconnector | Bezpoistkový odpojovač | elektrický oddeľovací objekt mechanicky oddeľujúci iba nasledujúci obvod od predchádzajúceho obvodu | istič, odpojovač, zariadenie na núdzové zastavenie, bezpečnostný spínač
|  | QBB |  | Fused disconnector | electric separating object by mechanically isolating the downstream circuit from the upstream circuit and with a built-in fuse | fuse-switch disconnector, switch-fuse disconnector | Odpojovač s poistkou | elektrický oddeľovací objekt mechanickým oddelením nadväzujúceho obvodu od predchádzajúceho obvodu a so zabudovanou poistkou | odpojovač poistiek
| QC? |  |  | Electric earthing object | controlling object by earthing electric circuits | kind of purpose | Elektricky uzemnený objekt | riadiaci objekt s uzemnením elektrických obvodov
|  | QCA |  | Earthing switch | electric earthing object connecting electric circuits to earth |  | Uzemňovač | elektrický uzemňovací objekt pripojenie elektrických obvodov k zemi | uzemnenie
| QM? |  |  | Sealed fluid switching object | controlling object of fluids on/off in sealed enclosures | kind of fluids | Riadici objekt pre uzavreté kvapaliny | objekt ovládania zapnutia/vypnutia kvapalín v uzavretom priestore
|  | QMA |  | Liquid shutoff valve | sealed fluid switching object of a liquid flow | draw-off tap, faucet, plug | Uzatvárací ventil kvapaliny | uzavretý objekt spínania prietoku kvapalín | uzatváracie zariadenie, uzatvárací ventil, vypúšťacie zariadenie, zmiešavacia batéria, sprchová batéria, kuchynská batéria, pitná batéria, trojcestný ventil
|  | QMB |  | Gas shutoff valve | sealed fluid switching object of a gas flow | on-off damper, plug | Uzatvárací ventil plynu | uzavretý objekt spínania prietoku plynu | odvzdušňovací ventil, ventil, prevzdušňovacie zariadenie
| QN? |  |  | Sealed fluid varying object | controlling object for varying the flow of fluids in sealed enclosures | kind of fluids | Regulačný objekt pre uzavreté kvapaliny | objekt ovládania na zmenu prietoku kvapalín v uzavretom priestore
|  | QNA |  | Liquid control valve | sealed fluid varying object of a liquid flow |  | Kvapalinový regulačný ventil | uzavretý objekt na zmenu prietoku kvapaliny | zariadenie na reguláciu prietoku, obtokový ventil, regulačný ventil
|  | QNB |  | Gas control valve | sealed fluid varying object of a gas flow | control damper | Plynový regulačný ventil | uzavretý objekt na zmenu prietoku kvapalín a plynu | zmiešavacie zariadenie, regulátor plynu, zariadenie na konštantný prietok, škrtiaca klapka
| QP? |  |  | Open flow controlling object | controlling object of fluids in an open enclosures | kind of fluids | Riadiaci objekt na otvorenie prietoku kvapaliny | riadiaci objekt kvapalín v otvorených priestoroch
|  | QPA |  | Lock gate | open fluid controlling object for varying or switching on/off | dam plate, liquid gate | Uzamknutie brány | riadiaci objekt kvapalín na zmenu alebo zapnutie/vypnutie | výpust, stavidlo, jaz
|  | QPB |  | Vortex generator | open fluid controlling object for directing a flow by a fixed means | nose strake, strake, ventral strake, wing strake | Generátor vírov | riadiaci objekt kvapaliny na usmerňovanie prúdenia pevnými prostriedkami | generátor vírov
|  | QPC |  | Rudder | open fluid controlling object for directing a flow by a variable means |  | Kormidlo | riadiaci objekt kvapaliny na riadenie prietoku pomocou premenlivých prostriedkov | kormidlo
| QQ? |  |  | Space access object | controlling object to a space | kind of purpose of the space access object | Objekt prístupu do priestoru | riadiaci objekt pre prístup do priestoru
|  | QQA |  | Window | space access object for light entry only |  | Okno | objekt pre prístup do priestoru len pre svetelný vstup | okno, strešné okno
|  | QQB |  | Window unit | space access object for entry of light and persons |  | Jednotka okna | objekt pre prístup do priestoru pre vstup svetla a osôb | okenné krídlo, vstupné zasklenie, zasklená stena
|  | QQC |  | Door | space access object for upright passage by persons |  | Dvere | objekt pre prístup do priestoru pre vzpriamený prechod osôb | dvere, otočné dvere, otočné dvere, karuselové dvere, posuvné dvere, krídlové dvere
|  | QQD |  | Hatch | space access object of restricted size for passage of persons and goods | escape hatch | Poklop | objekt pre prístup do priestoru s obmedzenou veľkosťou na prechod osôb a tovaru | Výklopné dvierka pre mačky, kontrolný poklop, padací poklop, čistiaci poklop, vetrací poklop
|  | QQE |  | Large door | space access object of extended size for transfer of objects |  | Veľké dvere | objekt pre prístup do priestoru s rozšírenou veľkosťou na presun predmetov | garážové brány, roletové brány, skladacie brány
|  | QQF |  | Gate | space access object partially | openable bar | Brána | objekt pre čiastočný prístup do priestoru | brána, zábrana, brána
|  | QQG |  | Rail scotch block | space access object by blocking entrance to a track |  | Koľajnicový blok | objekt pre prístup do priestoru blokovaním vstupu na trať | zastavovacie bloky
| QR? |  |  | Solid substance flow varying object | controlling object of solid substance | kind of method | Riadiaci objekt toku pevnej látky | kontrolný objekt pre tok tuhej látky
|  | QRA |  | Rotary air lock valve | solid substance flow varying object with rotating chambers | dosing machine | Rotačný vzduchový uzatvárací ventil | objekt na reguláciu toku tuhej látky s rotujúcimi komorami | dávkovací stroj, rotačné vyprázdňovanie nákladu, výmena potrubnej pošty
|  | QRB |  | Iris valve | solid substance flow varying object with an iris opening | dosing machine | Irisový ventil | objekt regulujúci prietok tuhej látky s iris otvorom | dávkovací stroj s irisovým ventilom
|  | QRC |  | Flap gate valve | solid substance flow varying object with a hinged flap or disc | dosing machine | Klapkové šróbenie | objekt nareguláciu toku tuhej látky s výklopnou klapkou alebo diskom | dávkovací stroj s klapkovým ventilom
| QS? |  |  | Mechanical movement controlling object | controlling object for mechanical movement | kind of method | Riadiaci objekt mechanického pohybu | riadiaci objekt pre mechanický pohyb
|  | QSA |  | Lock | mechanical movement controlling object by blocking | latch | Zámok | objekt ovládajúci mechanický pohyb blokovaním | elektrický zámok, magnetický zámok, strelný zámok, uzamykacie a ovládacie zariadenie, visiaci zámok, petlicu
|  | QSB |  | Track switch | mechanical movement controlling object by switching between different tracks | railroad switch | Spínač dráhy | objekt ovládajúci mechanický pohyb prepínaním medzi rôznymi dráhami | prepínač
| QZ? |  |  | Multiple measure controlling object | controlling object in electrical circuits utilising different measures | kind of purpose | Viacnásobný merací kontrolný objekt | riadiaci objekt v elektrických obvodoch s využitím rôznych opatrení
|  | QZA |  | Earthing and disconnecting switch | multiple measure controlling object for earthing or separating electrical circuit |  | Uzemňovací a odpojovací spínač | viacnásobné opatrenie ovládanie objektu na uzemnenie alebo oddelenie elektrického obvodu | uzemňovač
R?? |  |  |  | Restricting object | object for restricting or stabilising | kind of object flowing and kind of constraint | Obmedzujúci objekt | objekt na obmedzenie alebo stabilizáciu
| RA? |  |  | Electricity restricting object | restricting object by restricting a flow of electric energy | kind of method | Objekt obmedzujúci elektrickú energiu | objekt obmedzujúci tok elektrickej energie
|  | RAA |  | Diode | electricity restricting object by blocking current flow in one direction |  | Dióda | objekt obmedzujúci elektrickú energiu blokovaním toku prúdu v jednom smere | dióda
|  | RAB |  | Reactor | electricity restricting object by providing an inductance in a circuit | limiter, series reactor | Reaktor | objekt obmedzujúci elektrickú energiu tým, že poskytuje indukčnosť v obvode | induktor
|  | RAC |  | Resistor | electricity restricting object by providing a resistance in a circuit |  | Rezistor | objekt obmedzujúci elektrickú energiu tým, že v obvode kladie odpor | elektronický predradník, rezistor, potenciometer
| RB? |  |  | Electricity stabilising object | restricting object by stabilising a flow of electric energy | kind of method | Objekt stabilizujúci elektrickú energiu | obmedzujúci objekt stabilizáciou toku elektrickej energie
|  | RBA |  | Uninterrupted power supply | electricity stabilising object ensuring a continuous power supply | UPS | Neprerušované napájanie | elektrický stabilizačný predmet zabezpečujúci nepretržitú dodávku elektrickej energie | neprerušiteľný zdroj napájania (ups)
|  | RBB |  | Power filter | electricity stabilising object suppressing a defined frequency range within the flow |  | Napájací filter | elektrický stabilizačný objekt potláčajúci definovaný frekvenčný rozsah v rámci toku | výkonový filter
|  | RBC |  | Phase compensator | electricity stabilising object providing reactive power | power factor correction system, power factor correction unit, voltage compensator | Vyrovnávač výkonu | elektrický stabilizačný objekt potláčajúci alebo zosilňujúci viacero frekvenčných rozsahov v rámci toku | výkonový ekvalizér
|  | RBD |  | Power equaliser | electricity stabilising object suppressing or amplifying multiple frequency ranges within the flow |  | Fázový kompenzátor | elektrický stabilizačný objekt zabezpečujúci jalový výkon | fázový kompenzátor
| RF? |  |  | Signal stabilising object | restricting object by stabilising a signal | kind of method | Objekt na stabilizáciu signálu | obmedzujúci objekt stabilizáciou signálu
|  | RFA |  | Signal equaliser | signal stabilising object suppressing or amplifying multiple frequency ranges of the signal |  | Vyrovnávač signálu | objekt stabilizujúci signál potláčajúci alebo zosilňujúci viaceré frekvenčné pásma signálu | ekvalizér
|  | RFB |  | Signal filter | signal stabilising object suppressing a defined frequency range of the signal | ferrite | Signálny filter | objekt stabilizujúci signál potláčajúci definovaný frekvenčný rozsah signálu | signálový filter
| RL? |  |  | Movement restricting object | restricting object by restricting movements | purpose of the mechanical limiting object | Objekt obmedzujúci pohyb | obmedzujúci objekt prostredníctvom obmedzenia pohybu
|  | RLA |  | Security chain | movement restricting object by limiting movement of an object | door chain, rail anchor | Bezpečnostný reťazec | objekt obmedzujúci pohyb pomocou obmedzenia pohybu objektu | reťaz na dvere, bezpečnostná reťaz
|  | RLB |  | Shock absorber | movement restricting object by settling and damping movements of an object | rubber bushing | Tlmič nárazov | objekt obmedzujúci pohyb pomocou vyrovnávania a tlmenia pohybov objektu | nárazníkový kôš, protiváha
|  | RLC |  | Brake | movement restricting object by reducing the speed of or stopping another object |  | Brzda | objekt obmedzujúci pohyb tým, že zabraňuje vysokej rýchlosti iného objektu | brzda dverí, plynová pružina, retardér dráhy
|  | RLD |  | Speed bump | movement restricting object by preventing high speed of another object |  | Rýchlostná prekážka | objekt obmedzujúci pohyb pomocou zabránenia vysokej rýchlosti iného objektu | retardér
| RM? |  |  | Return flow restricting object | restricting object by restricting a return flow of matter | kind of possible return flow | Objekt obmedzujúci spätný tok | objekt obmedzujúci spätný tok hmoty
|  | RMA |  | Non-return valve | return flow restricting object of liquids |  | Spätný ventil | objekt obmedzujúci spätný tok kvapalín | spätná klapka, zariadenie na zabránenie spätného toku
|  | RMB |  | Check damper | return flow restricting object of gas |  | Spätná klapka | objekt obmedzujúci spätný tok plynu | spätná klapka
|  | RMC |  | Flap | return flow restricting object of solid substances |  | Klapka | objekt obmedzujúci spätný tok pevných látok | spätná klapka
|  | RMD |  | Stench trap | return flow restricting object of odour |  | Lapač zápachu | objekt obmedzujúci spätný tok zápachu | sifón
| RN? |  |  | Flow restrictor | restricting object by restricting a guided flow of matter | kind of flow and method | Obmedzovač prietoku | objekt obmedzujúci riadený tok hmoty
|  | RNA |  | Regulating valve | flow restrictor of liquids by an adjustable means | draw-off tap, shower, shower head | Regulačný ventil | objekt obmedzujúci prietok kvapalín nastaviteľným prostriedkom | redukčný ventil, regulačný ventil, nastavovací ventil
|  | RNB |  | Regulating damper | flow restrictor of gas by an adjustable means | adjustable nozzle, air intake, air outlet, ventilation inlet, ventilation outlet | Regulačná klapka | obmedzovač prietoku plynu nastaviteľnými prostriedkami | odvzdušňovacie zariadenie, prívod čerstvého vzduchu, zariadenie na konštantný prietok vzduchu
|  | RNC |  | Solids regulating valve | flow restrictor of solid substances by an adjustable means |  | Regulačný ventil Soilds | obmedzovač prietoku tuhých látok nastaviteľným prostriedkom | obmedzovač prietoku pevných látok
|  | RND |  | Diffuser | flow restrictor by a fixed means | fixed nozzle, orifice plate, shower, shower head | Difúzor | obmedzovač prietoku pevnými prostriedkami | sprchová hlavica, dýza, sieťka, Venturiho trubica, rozprašovacia dýza
| RQ? |  |  | Local climate stabilising object | restricting object of the local environment | kind of effect and method applied | Objekt na stabilizáciu lokálnej klímy | objekt obmedzujúci lokálne prostredie
|  | RQA |  | Insulation | local climate stabilising object by restricting a thermal or sound transmission | brick lining | Izolácia | objekt stabilizujúci lokálnu klímu obmedzením tepelného alebo zvukového prenosu | izolácia proti mrazu, zvuková izolácia, izolácia proti hluku, izolácia potrubia, izolačná doska, tepelná izolácia
|  | RQB |  | Membrane | local climate stabilising object by stabilising a flow of liquids, moisture, wind or material | climate membrane | Stabilizačná vrstva | objekt stabilizujúci lokálnu klímu prostredníctvom stabilizácie prúdenia kvapalín, vlhkosti, vetra alebo materiálu | netkaná textília, geomembrána, vrstva na oddelenie materiálu, kondenzačná vrstva, retenčná nádrž, parozábrana
|  | RQC |  | Noise barrier | local climate stabilising object by stabilising the propagation of sound | noise protection, sound baffle | Protihluková bariéra | objekt stabilizujúci lokálnu klímu stabilizáciou šírenia zvuku | protihluková bariéra, materiál tlmiaci zvuk
|  | RQD |  | Screen | local climate stabilising object by restricting wind, precipitation or radiation |  | Clona | objekt stabilizujúci lokálnu klímu obmedzením vetra, zrážok alebo žiarenia | markíza, tieniaca fólia, slnečná clona, vetrolam
|  | RQE |  | Curtain | local climate stabilising object by restricting transmission of light using textiles |  | Závesy | objekt stabilizujúci lokálnu klímu obmedzením prenosu svetla pomocou textílií | záclona, záves, roleta
|  | RQF |  | Louvered blind | local climate stabilising object by restricting transmission of light using narrow adjustable louvers |  | Žalúzia | objekt stabilizujúci lokálnu klímu obmedzením priepustnosti svetla pomocou úzkych nastaviteľných žalúzií | žalúzie
|  | RQG |  | Shutter | local climate stabilising object by restricting transmission of light using an external panel |  | Okenica | objekt stabilizujúci lokálnu klímu obmedzením priepustnosti svetla pomocou vonkajšieho panelu | okenica, obločnica, slnolam
|  | RQH |  | Weed control fabric | local climate stabilising object preventing weed growth |  | Tkanina na ochranu proti burine | objekt stabilizujúci lokálnu klímu, ktorý zabraňuje rastu buriny | ochrana proti burine
|  | RQJ |  | Screen wall | local climate stabilising object by restricting vision and sound |  | Clonová stena | objekt stabilizujúci lokálnu klímu obmedzením viditeľnosti a zvuku | balkónová zástena, inštalatér, priečka, bočný kryt, viditeľná zástena
| RU? |  |  | Access restricting object | restricting object by restricting access to an area | kind of method applied | Objekt obmedzujúci prístup | objekt s obmedzením prístupu do oblasti
|  | RUA |  | Fence | access restricting object by a horizontal elongated barrier with a vertical extent |  | Plot | objekt obmedzujúci prístup vodorovnou podlhovastou zábranou s vertikálnym rozsahom | múr, plot, oplotenie, oplotenie proti zveri
|  | RUB |  | Movable barrier | access restriction object by a movable horizontal barrier | rub | Pohyblivá bariéra | objekt obmedzujúci prístup pohyblivou horizontálnou zábranou | bariéra
|  | RUC |  | Turnstile | access restricting object by a rotational barrier | entrance management gate machine, one-way door, gate machine, ticket gate | Turniket | objekt obmedzujúci prístup pomocou otočnej zábrany | turniket, otáčavé dvere
|  | RUD |  | Bollard | access restricting object by a barrier with limited horizontal and vertical extent |  | Stĺpik | objekt obmedzujúci prístup pomocou zábrany s obmedzeným horizontálnym a vertikálnym rozsahom | stĺpik plota
|  | RUE |  | Rodent barrier | access restricting object by shaping a path | rat stop device, stock guard | Zábrana proti hlodavcom | objekt obmedzujúci prístup tvarovaním cesty | mriežky, zábrany prechodu, zábrany proti potkanom
|  | RUF |  | Bird mesh | access restricting object by a mesh |  | Sieť proti vtákom | objekt obmedzujúci prístup pomocou siete | Siete proti vtákom, siete proti ohryzu, siete, mreže
S?? |  |  |  | Human interaction object | object for detecting a human action and providing an appropriate response | kind of actuating operation | Objekt pre interakciu s človekom | objekt na detekciu ľudskej činnosti a poskytnutie vhodnej reakcie
| SF? |  |  | Face interaction device | human interaction object by facial interaction | kind of method | Objekt interakcie tváre | objekt pre interakciu s človekom prostredníctvom tváre
|  | SFA |  | Eye focus reader | face interaction device by sensing of facial activity | eye actuator for positioning operations | Čítačka zamerania očí | zariadenie na interakciu tváre pomocou snímania činnosti tváre | detektor sietnice
|  | SFB |  | Face recognition device | face interaction device by face recognition |  | Zariadenie na rozpoznávanie tváre | zariadenie na interakciu tváre pomocou rozpoznávania tváre | detektor tváre
| SG? |  |  | Hand interaction device | human interaction object to a hand action | kind of method | Zariadenie pre interakciu s rukou | objekt pre interakciu s človekom prostredníctvom ruky
|  | SGA |  | Turn handle | hand interaction device by turning | potentiometer, rotary switch | Otočná rukoväť | zariadenie na interakciu s rukou otáčaním | guľa na dverách, otočný zámok, guľová okenná kľučka
|  | SGB |  | Grip handle | hand interaction device by gripping | 2- or 3-position enabling device, two-hand control | Rukoväť na uchopenie | zariadenie na interakciu s rukou uchopením | ťahacia rukoväť, rukoväť, rukoväť
|  | SGC |  | Push handle | hand interaction device by pushing | emergency push button, two-hand control | Stlačenie rukoväte | zariadenie na interakciu s rukou tlačením | núdzový spínač
|  | SGD |  | Lever handle | hand interaction device by lever |  | Páková rukoväť | zariadenie na interakciu s rukou pomocou páky | kľuka, prepínač
|  | SGE |  | Pull handle | hand interaction device by pulling | emergency pull wire, mechanical lever | Ťahacia rukoväť | zariadenie na interakciu s rukou ťahaním | ťažné lano
|  | SGF |  | Key | hand interaction device to turn a matching locking cylinder or locking mechanism | key switch | Kľúč | zariadenie na interakciu s rukou na otočenie zodpovedajúceho uzamykacieho valca alebo uzamykacieho mechanizmu | kľúč
| SH? |  |  | Foot interaction device | human interaction object to a foot position | kind of method | Zariadenie na interakciu nôh | objekt pre ľudskú interakciu do polohy nohy
|  | SHA |  | Pedal switch | foot interaction device by pressing by the foot | 2- or 3-position enabling device | Pedálový spínač | zariadenie na interakciu chodidiel stlačením chodidla | pedál, nášľapný alarm
| SJ? |  |  | Finger interaction device | human interaction object by finger operation | kind of method | Zariadenie na interakciu prstov | objekt pre ľudskú interakciu pomocou prstov
|  | SJA |  | Flip switch | finger interaction device by lever operation | 2-position switch | Prepínač Flip | zariadenie na interakciu prstov pomocou páky | pákové zariadenie
|  | SJB |  | Pushbutton | finger interaction device by pressing | hold-to-run device, keyboard, pushbutton switch | Tlačidlo | zariadenie na interakciu prstov stlačením | tlačidlo alarmu, tlačidlo zatvárania požiarnych dverí, klávesnica
|  | SJC |  | Touch actuator | finger interaction device by a touching | 2-position switch, touchpad | Dotykový ovládač | zariadenie na interakciu prstov dotykom | ukazovacie zariadenie, touchpad, trackpad
|  | SJD |  | Turning wheel | finger interaction device by advancing/reversing a wheel |  | Otočné koliesko | zariadenie na interakciu prstov posúvaním/otáčaním kolieska | otočný prepínač
| SK? |  |  | Movement interaction device | manual interaction object by its movement or positioning | kind of method | Zariadenie na interakciu pohybu | objekt pre ľudskú interakciu pomocou jeho pohybu alebo polohovania
|  | SKA |  | Joystick | movement interaction device by restricted positioning and selecting operations | roller ball | Joystick | zariadenie na interakciu pohybu pomocou obmedzených operácií polohovania a výberu | joystick, rolovacia myš
|  | SKB |  | Mouse | movement interaction device by unrestricted positioning and selecting operations | light pen | Myš | zariadenie na interakciu pohybu prostredníctvom neobmedzených operácií polohovania a výberu | myš, svetelný ukazovateľ
| SZ? |  |  | Multi-interaction device | human interaction object with multiple kinds of interacting means | kind of means applied | Viacúčelové interakčné zariadenie | objekt pre ľudskú interakciu s viacerými druhmi interakčných prostriedkov
|  | SZA |  | Operating panel | multi-interaction device involving manual means | gamepad, game controller, joypad | Ovládací panel | viacúčelové zariadenie, ktoré zahŕňa manuálne prostriedky | servisný panel, ovládací panel, ovládací panel
T?? |  |  |  | Transforming object | object for transforming | kind of object changed and kind of transformation | Transformačný objekt | objekt na transformáciu
| TA? |  |  | Electric energy transforming object | transforming object of electric energy while retaining AC or DC | kind of characteristics transformed | Objekt transformácie elektrickej energie | objekt na transformáciu elektrickej energie pri zachovaní AC alebo DC
|  | TAA |  | Transformer | electric energy transforming object from AC to AC without change of the frequency | isolating transformer | Transformátor | objekt na transformáciu elektrickej energie z AC na AC bez zmeny frekvencie | olejový transformátor, izolačný transformátor, Teslov transformátor, distribučný transformátor, výkonový transformátor
|  | TAB |  | DC/DC converter | electric energy transforming object from DC to DC |  | DC/DC menič | objekt na transformáciu elektrickej energie z DC na DC | Menič DC-DC
|  | TAC |  | Frequency converter | electric energy transforming object from AC to AC while changing the frequency | power drive | Frekvenčný menič | objekt transformácie elektrickej energie z AC na AC pri zmene frekvencie | frekvenčný menič
|  | TAD |  | Phase shifter | electric energy transforming object from AC to AC while shifting the angle between voltages and currents |  | Fázový menič | objekt transformácie elektrickej energie z AC na AC pri zmene uhla medzi napätiami a prúdmi | fázový konvertor
| TB? |  |  | Electric energy converting object | transforming object of electric energy changing between AC and DC | kind of transformation | Objekt na premenu elektrickej energie | objekt transformácie elektrickej energie meniaci sa medzi AC a DC
|  | TBA |  | Rectifier | electric energy converting object converting from AC to DC | power supply | Usmerňovač | objekt premeny elektrickej energie prechádzajúci z AC na DC | usmerňovač
|  | TBB |  | Inverter | electric energy converting object converting from DC to AC | power supply | Menič | objekt premeny elektrickej energie prechádzajúci z DC na AC | invertor
|  | TBC |  | Bidirectional converter | electric energy converting object converting from AC to DC or DC to AC |  | Obojsmerný prevodník | objekt na premenu elektrickej energie, ktorý premieňa AC na DC alebo DC na AC | obojsmerný prevodník
| TC? |  |  | Universal power supply | transforming object of electric energy from AC and DC to AC or DC | kind of supply output | Univerzálny zdroj napájania | objekt pre transformáciu elektrickej energie z AC a DC na DC alebo AC
|  | TCA |  | Universal AC power supply | universal power supply providing AC | power supply | Univerzálny zdroj striedavého prúdu | univerzálny napájací zdroj poskytujúci AC | napájanie, sieťové napájanie
|  | TCB |  | Universal DC power supply | universal power supply providing DC | power supply | Univerzálny zdroj jednosmerného prúdu | univerzálny napájací zdroj poskytujúci DC | nabíjačka, sieťový zdroj
| TF? |  |  | Signal converting object | transforming object of signal | kind of conversion | Objekt na konverziu signálu | objekt pre transformáciu signálu
|  | TFA |  | Amplifier | signal converting object maintaining the signal form |  | Zosilňovač | objekt konverzie signálu zachovávajúci tvar signálu | zosilňovač
|  | TFB |  | Signal antenna | signal converting object between a wired and wireless form | aerial, antenna, inductive signal antenna, IR diode, IR sender, oscillator, RF signal antenna | Anténa signálu | objekt konverzie signálu medzi drôtovou a bezdrôtovou formou | pevná anténa, parabolická anténa
|  | TFC |  | Signal converter | signal converting object between wired forms | optocoupler, transducer | Prevodník signálu | objekt na transformáciu signálu medzi drôtovými formami | dekodér, modem, dsp
|  | TFD |  | Optical receiver/transmitter | signal converting object between electrical and optical form |  | Optický prijímač/vysielač | objekt na transformáciu hmoty valcovaním alebo otáčaním | konvertor médií
|  | TFE |  | Telephone | signal converting object between acoustic waves and electrical signals | cell phone, mobile phone, phone | Telefón | objekt na transformáciu signálu medzi akustickými vlnami a elektrickými signálmi | telefón, výťahový telefón, núdzový telefón, mobilný telefón, rádiový prijímač, rádiový vysielač, interný telefón
| TL? |  |  | Mechanical energy transforming object | transforming object of mechanical energy | kind of transformation | Objekt transformujúci mechanickú energiu | objekt pre transformáciu mechanickej energie
|  | TLA |  | Gear | mechanical energy transforming object modifying velocity | automatic gear, control coupling, indexing gear, speed convertor | Ozubené koleso | objekt transformácie mechanickej energie meniaci rýchlosť | výhybka, prevodovka
|  | TLB |  | Torque converter | mechanical energy transforming object modifying torque |  | Menič krútiaceho momentu | objekt transformácie mechanickej energie modifikujúci krútiaci moment | menič krútiaceho momentu
|  | TLC |  | Lever | mechanical energy transforming object modifying force |  | Páka | objekt transformácie mechanickej energie modifikujúci silu | páka
| TM? |  |  | Mass reduction object | transforming object of matter by mass reduction | kind of process | Objekt redukcie hmoty | objekt pre transformáciu hmoty zmenšením hmotnosti
|  | TMA |  | Drilling machine | mass reduction object by a mechanical process | boring machine, grinder, punching machine, saw, turning machine | Vŕtací stroj | objekt redukcie hmoty mechanickým procesom | vŕtačka, hoblík, frézka, píla, uhlová brúska, dierovač, brúska
|  | TMB |  | Thermal cutter | mass reduction object by a thermal process | electron discharge sawing machine, gas cutting machine, plasma arc cutting machine | Tepelná fréza | objekt redukcie hmoty tepelným procesom | autogén
|  | TMC |  | Etching machine | mass reduction object by a chemical process | immersion chemical mill, spray chemical mill | Leptací stroj | objekt redukcie hmoty chemickým procesom | leptací stroj
| TP? |  |  | Matter reshaping object | transforming object of matter by shape reforming | kind of process | Objekt na pretvorenie hmoty | objekt pre transformáciu hmoty tvarovým formovaním
|  | TPA |  | Forging machine | matter reshaping object by forging | cold forging machine, hot forging machine | Kovací stroj | pretvorenie objektu hmoty kovaním | kovací stroj
|  | TPB |  | Extruder | matter reshaping object by extruding |  | Vytlačovací stroj | pretvorenie tvaru objektu pretláčaním | vytlačovací stroj
|  | TPC |  | Wire drawing machine | matter reshaping object by drawing | tube drawing machine | Stroj na ťahanie drôtu | pretvorenie objektu kreslením | napínač drôtu
|  | TPD |  | Rolling machine | matter reshaping object by rolling or spinning | knurling machine, sheet rolling machine, shear spinning machine, thread forming machine | Valcovací stroj | pretvorenie objektu valcovaním | tŕň, valcovací stroj
|  | TPE |  | Bending machine | matter reshaping object by bending | curling machine, seaming machine | Ohýbací stroj | pretvorenie objektu ohýbaním | ohýbací stroj
|  | TPF |  | Electromagnetic forming machine | matter reshaping object by high energy rate forming | electrohydraulic forming machine, explosive forming machine | Elektromagnetický tvárniaci stroj | pretvorenie predmetu hmoty tvárnením s vysokou rýchlosťou energie | elektromagnetický tvárniaci stroj
| TR? |  |  | Organic plant | transforming object of radiation by photosynthesis | kind of woodiness | Organické rastliny | transformácia objektu žiarenia pomocou fotosyntézy
|  | TRA |  | Tree | organic plant with a single woody stem |  | Strom | organická rastlina s jedným drevnatým stonkom | ihličnatý strom, listnatý strom, ovocný strom
|  | TRB |  | Shrub | organic plant with several woody stems | bush | Kríky | organická rastlina s viacerými drevnatými stonkami | ihličnatý ker, ovocný ker, sadenice živého plotu, listnatý ker, okrasný ker
|  | TRC |  | Climber | organic plant with long shoots with climbing organs |  | Popínavé rastliny | organická rastlina s dlhými výhonkami s popínavými orgánmi | popínavá rastlina, plazivá rastlina, liana
|  | TRD |  | Herb | organic plant that is not woody or is insignificantly woody | flower, grass, vegetable plant | Bylinky | organická rastlina, ktorá nie je drevnatá alebo je málo drevnatá | jednoročná rastlina, tráva, cibuľa, hľuza, trvalka
U?? |  |  |  | Holding object | object for localising other objects | kind of positioning | Objekt na uchopenie | objekt pre lokalizáciu iných objektov
| UA? |  |  | Positioning object | holding object by fixing at a defined position | kind of object to be fixed | Polohovací objekt | držanie objektu upevnením v definovanej polohe
|  | UAA |  | Insulator | positioning object for conductor |  | Zariadenie na osvetlenie | objekt pre umiestnenie vodiča | svietidlo, lampa, stropné svietidlo, podlahové osvetlenie, bodové osvetlenie, parkové osvetlenie, stolová lampa, smerové stĺpové osvetlenie
|  | UAB |  | Cable gland | positioning object for cable | cable access, cable entry | Káblové vývodky | objekt pre umiestnenie kábla | káblové vývodky, hrdlové tesnenie, potrubné vývodky
|  | UAC |  | Light fixture | positioning object for light source | luminaire | Izolátor | objekt pre umiestnenie svetelného zdroja | izolátor
|  | UAD |  | Stair stringer | positioning object for tread | flange | Schodiskové strmene | objekt pre umiestnenie behúňa | bočná stena schodiska
|  | UAE |  | Batten | positioning object for cover |  | Lišta | objekt pre umiestnenie krytu | lišty, hrebenáč, hrebenáčová lišta, podomietková výstužná mriežka, nosné lišty, podhľadový profil
|  | UAF |  | Stake | positioning object for plant | espalier, lattice | Kolík | objekt pre umiestnenie zariadenia | pergola, mreža, opora stromu
|  | UAG |  | Rail gauge | positioning object for rail spacing | track gauge | Rozchod koľajníc | objekt pre umiestnenie rozstupu koľajníc | traťová rozchodnica, podkladnica, železničné podvaly
|  | UAH |  | Clamp | positioning object for tool or work piece | chuck, dog, jaw, lathe chuck | Svorka | objekt pre umiestnenie nástroja alebo obrobku | svorka
|  | UAJ |  | Vehicle stand | positioning object for vehicle | bicycle stand | Stojan vozidla | objekt pre umiestnenie vozidla | stojan na bicykle
| UB? |  |  | Carrying object | holding object by carrying | kind of method | Podporný objekt | objekt zaisťujúci oporu
|  | UBA |  | Cable tray | carrying object between discrete positions | cable duct, cable ladder, cable rack, conduit, duct channel, equipment support structure, wire duct | Káblový žľab | nosný predmet medzi jednotlivými polohami
|  | UBB |  | Hanger | carrying object at a discrete position by vertical pulling | hanging bracket, strap, string | Záves | nosný predmet v diskrétnej polohe vertikálnym ťahaním | mostné lano, nosné lano, držiak na uteráky, hák, reťaz, závesné lano, držiak žľabu
|  | UBC |  | Tread | carrying object at a discrete position by steps | rung, step | Schod | nosný predmet v diskrétnej polohe pomocou krokov | schodisko
|  | UBD |  | Mast | carrying object at a discrete position by vertical pushing | electricity pylon, pole, post, supporting bracket, transmission tower | Stĺp | nosný predmet v diskrétnej polohe vertikálnym tlačením | stĺp pouličného osvetlenia, stožiar, stĺp elektrického vedenia, stožiar, trojnožka, schodiskové vreteno
|  | UBE |  | Table | carrying object at a discrete plane by pushing | catwalk, operating table, platform | Stôl | nosný predmet v určitej rovine tlačením | pracovný stôl, operačný stôl, recepčný stôl, rysovacia doska, pult
|  | UBF |  | Portal | carrying object between discrete positions at a defined level |  | Portál | nosný predmet medzi diskrétnymi polohami na definovanej úrovni | portál
| UC? |  |  | Enclosing object | holding object by enclosing | kind of method | Obklopujúci objekt | objekt pre držanie pomocou obklopenia
|  | UCA |  | Cubicle | enclosing object for devices | cabinet, electrical enclosure, electric panel, service chamber, server rack, hose reel cubicle, safety cabinet, sensor housing, sub-rack | Skriňa | obklopujúci objekt pre zariadenia | prípojková skriňa, prístrojová skriňa, inštalačná skriňa, revízna skriňa, rozvádzač, dátová skriňa
|  | UCB |  | Plant soil | enclosing object for plant roots |  | Rastlinná pôda | obklopujúci objekt pre korene rastlín | pôda pre rastliny
|  | UCC |  | Cooker hood | enclosing object for spot ventilation | safety cabinet | Odsávač pár | obklopujúci objekt pre bodové vetranie | ventilačné kryty, kuchynský odsávač pár, odsávač pár do skrinky
| UL? |  |  | Structural supporting object | holding object by forming a structural support | kind of form and function | Konštrukčne nosný objekt | objekt, ktorý vytvára nosnú konštrukciu
|  | ULA |  | Base course | structural supporting object in form of an aggregate material layer | aggregate base, base layer, binding layer | Nosná vrstva | konštrukčný nosný objekt vo forme vrstvy z kameniva | koľajové lôžko, štrkové lôžko (železnice)
|  | ULB |  | Console | structural supporting object in form of a projection supporting an overlying structure | corbel | Konzola | konštrukčný nosný objekt vo forme výstupku podopierajúci konštrukciu nad ňou | konzola mosta
|  | ULC |  | Pile | structural supporting object in a curved or straight linear form transferring compressing forces to surrounding media | building foundation, bridge pylon, plinth | Pilóty | konštrukčný nosný objekt v zakrivenej alebo priamej lineárnej forme prenášajúci tlakové sily na okolité médiá | základy, spodná konštrukcia, pilóty
|  | ULD |  | Column | structural supporting object in a curved or straight linear form transferring compressing forces to other structural objects | baluster, compression member, pillar, foundation column, strut | Stĺp | konštrukčný nosný objekt v zakrivenej alebo priamej lineárnej forme prenášajúci tlakové sily na iné konštrukčné objekty | stĺp, pilier, opora
|  | ULE |  | Beam | structural supporting object in a straight linear form withstanding bending moments | foundation beam | Nosník | konštrukčný nosný objekt v priamom lineárnom tvare odolávajúci ohybovým momentom | podlahový nosník, základový nosník, podval, nosník
|  | ULF |  | Tension brace | structural supporting object in a straight linear form withstanding tensile forces | earth anchor, ground anchor, rope, tie | Tiahlo | konštrukčný nosný objekt v priamej lineárnej forme odolávajúci ťahovým silám | Podperné lano, upínacia vzpera
|  | ULG |  | Block | structural supporting object in form of a block | brick, foundation block, machine foundation, stone | Murovací prvok | konštrukčný nosný objekt vo forme bloku | tehla, stenový panel, pórobetónový blok, murovacia tvárnica, vencovka
|  | ULH |  | Arch | structural supporting object in a curved linear form withstanding bending moments |  | Oblúk | konštrukčný nosný objekt v zakrivenej lineárnej forme odolávajúci ohybovým momentom | nosný oblúk
|  | ULJ |  | Abutment | structural supporting object in a plane or curved surface form withstanding compression forces and bending moment |  | Opora | konštrukčný nosný objekt v tvare rovinnej alebo zakrivenej plochy odolávajúci tlakovým silám a ohybovému momentu | nosná stena, klenba v suteréne, nosná konštrukcia mosta
|  | ULK |  | Slab plate | structural supporting object in laying a plane surface form withstanding bending moments | base grade, bridge deck, concrete deck, deck, floor slab, foundation slab, hole deck, slab | Základová doska | konštrukčný nosný objekt v tvare rovinnej plochy odolávajúci ohybovým momentom | balkónová doska, mostová doska, deliaca doska, základová doska
|  | ULL |  | Retaining wall plate | structural supporting object in a standing plane or curved surface form withstanding bending moments | cantilever wall, gravity wall, sheet piling | Oporná stena | konštrukčný nosný objekt v rovine alebo zakrivenej ploche odolávajúci ohybovým momentom | oporný múr, gabión, štetovnica, opora
|  | ULM |  | Wall plate | structural supporting object in a plane or curved surface form withstanding compression forces | concrete element, facing wall, foundation wall, load-bearing wall, wall | Stena | konštrukčný nosný objekt v rovinnej alebo zakrivenej povrchovej forme odolávajúci tlakovým silám | základová stena, murivo
|  | ULN |  | Shell | structural supporting object a plane or curved surface form withstanding tensile forces | bilge plate, hull plate, ship hull plate, stressed skin panel | Plášť | konštrukčný nosný objekt v rovinnej alebo zakrivenej povrchovej forme odolávajúci ťahovým silám | nadstavba
|  | ULP |  | Continuous arch | structural supporting object in a curved surface form withstanding bending moments | dome, lamina, pipe tunnel, vault | Klenba | konštrukčný nosný objekt v tvare zakrivenej plochy odolávajúci ohybovým momentom | kupola, rúrový most
|  | ULQ |  | Bearing plate | structural supporting object a flat surface form distributing loads in joints | plate, pressure distribution, support wedge | Nosná doska | konštrukčný nosný objekt rovinnej povrchovej formy rozkladajúci zaťaženie v spojoch | strojový základ, prítlačná doska, nosný prah
|  | ULR |  | Catenary | structural supporting object in a curved linear form withstanding tensile forces |  | Nosné lano | konštrukčný nosný objekt v zakrivenej lineárnej forme odolávajúci ťahovým silám | nosné lano
| UM? |  |  | Reinforcing object | holding object by reinforcement | kind of method | Výstužný objekt | držanie objektu pomocou výstuže
|  | UMA |  | Reinforcing rod | reinforcing object as an embedded rod | reinforcement bar, rock bolt | Armovacia tyč | výstužný predmet vo forme vloženej tyče | armovacia tyč, armovacie železo, kotevná skrutka, zemné skrutky, zemné výstužné tŕne, predpätá výstuž
|  | UMB |  | Reinforcing mesh | reinforcing object as an embedded mesh or fabric | rebar mesh | Armovacia sieť | výstužný predmet vo forme vloženého pletiva alebo tkaniny | geomreža, výstužná tkanina, sieť
|  | UMC |  | Reinforcing mass layer | reinforcing object as a mass layer | pavement reinforcement | Zosilňujúca vrstva | výstužný predmet vo forme hmotnej vrstvy | spodná asfaltová vrstva, roznášacia vrstva
|  | UMD |  | Reinforcing matter | reinforcing object as an embedded matter | concrete injection, lime column | Výstužná hmota | výstužný predmet vo forme vloženej hmoty | injektáž, stabilizácia povrchu, vápennocementová pilota, kamenná pilota, penetrácia injektáže
|  | UME |  | Security strike plate | reinforcing object as a lock latch |  | Krycie plechy | výstužný predmet vo forme krycieho plechu | krycia fólia
|  | UMF |  | Splice | reinforcing object as an intermediate filling | splice plate | Spojka | výstužný predmet vo forme vyplnenia priestoru | spojovacia platňa, prechodový klin, príložková doska
|  | UMG |  | Soil vertical drain | reinforcing object by vertical draining |  | Zvislá drenáž zeminy | výstužný predmet vo forme vertikálneho odvodnenia | vertikálna drenáž
|  | UMH |  | Concrete spurting | reinforcing object by concrete spurting |  | Striekaný betón | výstužný predmet vo forme nástreku betónu | striekanie betónu
|  | UMJ |  | Concrete lining | reinforcing object by concrete lining |  | Betónové obloženie | výstužný predmet vo forme betónového tesnenia
|  | UMK |  | Stiffener | reinforcing object by stiffener | buttress, counterfort, flying buttress, rib | Stužidlo | výstužný predmet vo forme výstuže | podporný systém, systém viazania
|  | UML |  | Diagonal bonding | reinforcing object by diagonal bonding |  | Diagonálna väzba | výstužný predmet vo forme diagonálnej väzby | priečny nosník, náveterný pás
|  | UMM |  | Stabilizing cable | reinforcing object as cables |  | Stabilizačný kábel | výstužný predmet vo forme kabeláže | lano, kotevné lano
|  | UMN |  | Horizontal rail | reinforcing object as a horizontal rail |  | Horizontálna lišta | výstužný predmet vo forme vodorovnej koľajnice | priečnik
|  | UMP |  | Earth pressure embankment | reinforcing object which by its counterweight stabilizes soil |  | Zemný tlakový násyp | výstužný predmet, ktorý svojou protiváhou stabilizuje pôdu | tlakový násyp
| UN? |  |  | Framing object | holding object by framing other objects | kind of method | Rámovací objekt | držanie objektu pomocou rámovania
|  | UNA |  | Fixed frame | framing object with a fixed frame | door frame, window frame | Pevný rám | zarámovanie objektu pevným rámom | rám dverí, rám okna, obloženie, stredová priečka okna
|  | UNB |  | Threshold | framing object with the lowest part of gate abutting |  | Prah | zarámovanie objektu s najnižšou časťou brány, ktorá sa dotýka | prah
|  | UNC |  | Movable frame | framing object with a moveable frame | windowpane frame | Pohyblivý rám | zarámovanie objektu pohyblivým rámom | okenné krídlo
|  | UND |  | Glazing bar frame | framing object dividing a sash or door | glazing bar | Zasklievací rám | zarámovanie objektu deliaceho krídla alebo dvere | okenný kríž
| UP? |  |  | Jointing object | holding object by non-static jointing | kind of method | Spojovací objekt | objekt pre držanie pomocou nestatického spoja
|  | UPA |  | Bearing | jointing object by bearing | ball bearing, roller bearing, sliding object | Ložisko | spájanie objektu pomocou ložiska | guľôčkové ložisko, nápravové ložisko, konštrukčné ložisko, valčekové ložisko, klzné ložisko
|  | UPB |  | Hinge | jointing object by mechanical joint | elastic fastening, expansion joint, movement joint | Pohyblivý spoj | spájanie objektu mechanickým spojom | záves, dilatačné zariadenie, pohyblivý kĺb, spojovacia doska, guľový kĺb
|  | UPC |  | Chemical joint | jointing object by chemical bonding | cement, structural joint | Chemický spoj | spájanie objektu chemickým spojením | stavebný silikón, cementový tmel, injektážna pena, injektážna malta
| UQ? |  |  | Fastening object | holding object by static jointing | kind of method | Upevňovací objekt | objekt pre držanie pomocou statického spoja
|  | UQA |  | Anchor plate | fastening object by rigid and permanent mechanical means | mounting bracket, nail, rivet | Pevné upevnenie | upevnenie predmetu pevnými a trvalými mechanickými prostriedkami | skrutka, spojovací kolík, nit, klinec, slepý nit
|  | UQB |  | Bolt | fastening object by rigid and reversible mechanically means | mounting bracket, nut, rail fastener, screw | Odnímateľné upevnenie | upevnenie predmetu pevnými a vratnými mechanickými prostriedkami | skoby, podporná kotva, montážna lišta, rozperná podložka, matica
|  | UQC |  | Chemical bond | fastening object by chemical bonding | weld seam | Chemická väzba | upevnenie predmetu chemickým spojením | cementový tmel, injektážna pena, chemická kotva, lepený spoj, malta, zváraný spoj, spájkovaný spoj
| UT? |  |  | Levelling object | holding object for levelling | kind of method | Objekt na vyrovnávanie | objekt na držanie za účelom vyrovnania
|  | UTA |  | Filling | levelling object providing a defined profiled surface of plane by adding material |  | Plnenie | nivelačný objekt zabezpečujúci definovaný profilovaný povrch roviny pridaním materiálu | výplň, násyp, ľahká výplň, zásyp, tmel
|  | UTB |  | Excavation | levelling object providing a defined profiled surface of plane by removing material | patterned ground | Výkop | nivelačný objekt poskytujúci definovaný profilovaný povrch roviny odobratím materiálu | výkop v pôde, výkop v skale
| UU? |  |  | Existing ground | holding object being existing ground | kind of material | Existujúci terén | objekt na držanie za pomoci existujúceho terénu
|  | UUA |  | Rock | existing ground of rock |  | Skala | existujúce podložie z horniny | skala
|  | UUB |  | Friction soil | existing ground of friction soil |  | Neúnosná pôda | existujúce podložie z neúnosnej pôdy | štrk, piesok
|  | UUC |  | Cohesive soil | existing ground of cohesive soil |  | Súdržná pôda | existujúce podložie zo súdržnej pôdy | hlina
|  | UUD |  | Organic soil | existing ground of organic soil |  | Organická pôda | existujúce podložie z organickej pôdy | rašelina
|  | UUE |  | Filled material | existing ground of filled material |  | Výplňový materiál | existujúca zemina z vyplneného materiálu | výplňový materiál
W?? |  |  |  | Guiding object | object for leading from one place to another | kind of flow and kind of technology | Vodiaci objekt | objekt na vedenie vysokého napätia elektrickej energie
| WB? |  |  | High voltage electric energy guiding object | guiding object of high voltage electric energy | kind of method | Vysokonapäťový objekt na vedenie elektrickej energie | vodiaci objekt vysokého napätia
|  | WBA |  | High voltage busbar | high voltage electric energy guiding object by a busbar |  | Vysokonapäťová prípojnica | objekt na vedenie vysokého napätia pomocou zbernice | napájacie koľajnice, závesy nadzemného vedenia, káblové žľaby
|  | WBB |  | High voltage cable | high voltage electric energy guiding object by a cable |  | Vysokonapäťový kábel | objekt na vedenie vysokého napätia pomocou kábla | elektrický kábel, elektrické vedenie
|  | WBC |  | High voltage wire | high voltage electric energy guiding object by a wire |  | Vysokonapäťový vodič | objekt na vedenie vysokého napätia pomocou vodiča | výstužné vedenie
|  | WBD |  | High voltage bushing | high voltage electric energy guiding object through an enclosure, wall or barrier |  | Vysokonapäťová priechodka | objekt na vedenie vysokého napätia cez kryt, stenu alebo bariéru | vysokonapäťová priechodka
| WD? |  |  | Low voltage electric energy guiding object | guiding object of low voltage electric energy | kind of method | Nízkonapäťový objekt na vedenie elektrickej energie | vodiaci objekt nízkeho napätia
|  | WDA |  | Low voltage busbar | low voltage electric energy guiding object by a busbar |  | Nízkonapäťová prípojnica | objekt na vedenie nízkeho napätia pomocou prípojnice | zavesenie nízkonapäťového vedenia, káblový žľab
|  | WDB |  | Low voltage cable | low voltage electric energy guiding object by a cable |  | Nízkonapäťový kábel | objekt na vedenie nízkeho napätia pomocou kábla | elektrický kábel, elektrické vedenie, kábel, distribučný kábel
|  | WDC |  | Low voltage wire | low voltage electric energy guiding object by a wire |  | Nízkonapäťový vodič | objekt na vedenie nízkeho napätia pomocou vodiča | otvorené nízkonapäťové vedenia
|  | WDD |  | Low voltage bushing | low voltage electric energy guiding object through an enclosure, wall or barrier |  | Nízkonapäťová priechodka | objekt na vedenie nízkeho napätia cez kryt, stenu alebo bariéru | priechodka pre nízke napätie
| WE? |  |  | Reference potential guiding object | guiding object of a reference potential | kind of method | Objekt pre navádzanie referenčného potenciálu | vodiaci objekt referenčného potenciálu
|  | WEA |  | Earthing rail | reference potential guiding object of earth by a busbar |  | Uzemňovacia lišta | objekt na vedenie referenčného potenciálu zeme pomocou prípojnice | uzemňovací pásik
|  | WEB |  | Earthing cable | reference potential guiding object of earth by a cable |  | Uzemňovací kábel | objekt na vedenie referenčného potenciálu zeme pomocou kábla | uzemňovací vodič
|  | WEC |  | Equipotential bonding rail | reference potential guiding object by a busbar |  | Lišta na vyrovnávanie potenciálov | objekt na vedenie referenčného potenciálu prípojnicou | referenčný pásik
|  | WED |  | Equipotential bonding cable | reference potential guiding object by a cable |  | Kábel na vyrovnanie potenciálov | objekt na vedenie referenčného potenciálu pomocou kábla | referenčný vodič
| WG? |  |  | Electric signal guiding object | guiding object for electric signals | kind of purpose | Objekt na vedenie elektrického signálu | vodiaci objekt pre elektrické signály
|  | WGA |  | Control cable | electric signal guiding object for controlling and measuring |  | Riadiaci kábel | objekt na vedenie elektrických signálov pre kontrolu a meranie | kábel požiarneho poplachu, ovládací kábel, riadiaci kábel
|  | WGB |  | Data cable | electric signal guiding object for data transmission | data bus | Dátový kábel | objekt na vedenie elektrického signálu pre prenos údajov | zbernicový kábel (BUS kábel), dátový kábel, signálny kábel, KNX kábel
|  | WGC |  | Electric signal bushing | electric signal guiding object through an enclosure or wall |  | Puzdro elektrického signálu | objekt na vedenie elektrického signálu cez kryt alebo stenu | dátová priechodka
| WH? |  |  | Light guiding object | guiding object for light | kind of flow | Objekt na vedenie svetla | objekt pre vedenie svetla
|  | WHA |  | Fibre optical cable | light guiding object for signal transmission |  | Optický kábel | objekt na vedenie svetla pre prenos signálu | optický kábel
|  | WHB |  | Optical light fibre | light guiding object for light transmission | optical light guide, optical wave guide | Optické svetelné vlákno | objekt na vedenie svetla pre prenos svetla | optické vlákno
|  | WHC |  | Lens | light guiding object for defined light refraction |  | Šošovka | objekt na vedenie svetla pre definovaný lom svetla | šošovka
|  | WHD |  | Mirror | light guiding object for defined light reflection | light reflector | Zrkadlo | objekt na vedenie svetla pre definovaný lom svetla | zrkadlo
| WJ? |  |  | Sound guiding object | guiding object for sound | kind of method | Objekt pre vedenie zvuku | vodiaci objekt pre zvuk
|  | WJA |  | Sound reflector | sound guiding object by reflection |  | Zvukový reflektor | objekt pre vedenie zvuku odrazom | akustická doska
| WL? |  |  | Solid matter guiding object | guiding object of solid matter in open enclosure | kind of method | Objekt pre vedenie pevnej hmoty | vodiaci objekt z pevnej hmoty v otvorenom priestore
|  | WLA |  | Roller table | solid matter guiding object by rolling |  | Valcový stôl | objekt pre vedenie pevnej látky valením | valčekový dopravník
|  | WLB |  | Chute | solid matter guiding object by sliding | inclined plane, tube conveyer | Žľab | objekt vedenia pevnej látky posúvaním | posuvný
| WM? |  |  | Open enclosure guiding object | guiding object of fluid flow in open enclosure | kind of method | Objekt s otvoreným krytom | vodiaci objekt prúdenia kvapaliny v otvorenom kryte
|  | WMA |  | Drainage layer | open enclosure guiding object in a layer | infiltration layer, aeration layer | Odvodňovacia vrstva | objekt otvoreného vedenia vo vrstve | drenážny koberec, drenážna doska, nasiakavá vrstva
|  | WMB |  | Gutter | open enclosure guiding object for liquid in open conduit | eaves gutter, eaves trough, rain gutter | Žľab | objekt otvoreného vedenia kvapaliny v otvorenom potrubí | odvodňovací žľab, odvodňovací priekopa, podlahový žľab, odvodňovací žľab, žľab
|  | WMC |  | Drain liquid flashing | open enclosure guiding object for liquid with an open surface |  | Oplechovanie odvodňovacej kvapaliny | objekt otvoreného vedenia kvapaliny v otvorenom priestore | okenný parapet, oplechovanie
|  | WMD |  | Drip nose | open enclosure guiding object for liquid by projection |  | Odkvapový nos | objekt otvoreného vedenia kvapaliny pomocou výstupku | žľabová doska
|  | WME |  | Gutter drip | open enclosure guiding object for liquid by liquid-draining profile |  | Odkvapový žľab | objekt otvoreného vedenia kvapaliny pomocou odvádzajúceho profilu | žľab
|  | WMF |  | Drainpipe | open enclosure guiding object by perforated pipe | infiltration pipe, aeration pipe | Drenážne potrubie | objekt otvoreného vedenia kvapaliny pomocou perforovanej rúrky | drenážna rúra, priesaková rúra, odvetrávacia rúra
|  | WMG |  | Infiltration chamber | open enclosure guiding object in a chamber | aeration well, radon well | Vsakovacia šachta | objekt otvoreného vedenia kvapaliny pomocou šachty | odvetrávacia šachta, vsakovacia šachta
| WP? |  |  | Closed enclosure guiding object | guiding object of matter flow in closed enclosure | kind of form applied | Objekt s uzavretým krytom | vodiaci objekt toku hmoty v uzavretom priestore
|  | WPA |  | Pipe | closed enclosure guiding object in a circular rigid form |  | Potrubie | objekt uzavreného vedenia v kruhovom pevnom tvare | kanalizačné potrubie, vláknité potrubie, odvodňovacie potrubie, servisné potrubie, priepust, vzduchotechnické potrubie
|  | WPB |  | Duct | closed enclosure guiding object in a non-circular rigid form | chimney | Rúra | objekt uzavretého vedenia v nekruhovom pevnom tvare | dymovod, výfukové potrubie, vzduchovod, komín
|  | WPC |  | Hose | closed enclosure guiding object in a flexible form |  | Hadica | objekt uzavretého vedenia v ohybnom tvare | vzduchová hadica, vodovodná hadica, vetracia hadica, prepadová rúra
| WQ? |  |  | Mechanical energy guiding object | guiding object of mechanical energy | kind of method | Objekt na vedenie mechanickej energie | vodiaci objekt mechanickej energie
|  | WQA |  | Drive axle | mechanical energy guiding object by a shaft | axle | Hnacia náprava | objekt vedenia mechanickej energie pomocou hriadeľa | hnací hriadeľ
|  | WQB |  | Drive belt | mechanical energy guiding object by a belt | moving line, v-belt | Hnací remeň | objekt vedenia mechanickej energie pomocou remeňa | klinový remeň, ozubený remeň, lano, oceľový remeň, oceľové lano
|  | WQC |  | Drive chain | mechanical energy guiding object by a chain | chain | Hnacia reťaz | objekt vedenia mechanickej energie pomocou reťaze | reťaz
|  | WQD |  | Drive link | mechanical energy guiding object by a linkage |  | Hnací článok | objekt vedenia mechanickej energie pomocou spojky | spojka
|  | WQE |  | Wheel | mechanical energy guiding object by a wheel | cogwheel, gearwheel | Koleso | objekt vedenia mechanickej energie pomocou kolesa | remenica, reťazové koleso, reťazové koleso, lanový kotúč, remenica
|  | WQF |  | Toothed bar | mechanical energy guiding object by a toothed bar |  | Ozubená lišta | objekt vedenia mechanickej energie pomocou ozubenej tyče | ozubená tyč
|  | WQG |  | Hydraulic hose | mechanical energy guiding object by a fluid link | hydraulic pipe, pneumatic hose, pneumatic pipe | Hydraulická hadica | objekt vedenia mechanickej energie pomocou kvapalinového článku | hydraulická hadica, tlaková hadica
| WR? |  |  | Rail object | guiding object for track bound objects | kind of method | Koľajový objekt | vodiaci objekt pre objekty viazané na trať
|  | WRA |  | Track | rail object providing a directed path | rail track | Koľaje | koľajnicový objekt zabezpečujúci smerovú dráhu | koľajnica, jazdná hrana, nábežná hrana, posuvná koľajnica, drážkové koľajnice
|  | WRB |  | Track crossing | rail object providing a crossing |  | Križovanie koľají | koľajový objekt zabezpečujúci križovanie | križovanie koľajníc
| WV? |  |  | Thermal energy guiding object | guiding object for thermal energy | kind of method | Objekt na vedenie tepelnej energie | vodiaci objekt pre tepelnú energiu
|  | WVA |  | Thermal conductor | thermal energy guiding object by a solid mass | heat sink | Vodič tepelnej energie | objekt na vedenie tepelnej energie pomocou pevnej hmoty | parafín
|  | WVB |  | Thermal paste | thermal energy guiding object by a static fluid mass |  | Tepelná pasta | objekt na vedenie tepelnej energie pomocou statickej tekutej hmoty | olej, voda
| WZ? |  |  | Multiple flow guiding object | guiding object with multiple kinds of flows | kind of method | Objekt na vedenie viacnásobného toku | vodiaci objekt s viacerými druhmi tokov
|  | WZA |  | Umbilical cable | multiple flow guiding object of electrical energy, mechanical energy, electrical signal, optical signals and/or fluid |  | Páskový kábel | objekt na vedenie viacerých tokov elektrickej energie, mechanickej energie, elektrického signálu, optických signálov a/alebo kvapaliny | hybridný kábel
X?? |  |  |  | Interfacing object | object for interfacing an object | kind of object flowing and kind of method | Prepojovací objekt | objekt na prepojenie objektu
| XB? |  |  | High voltage connecting object | interfacing object for high voltage electric power | kind of method | Pripojovací objekt vysokého napätia | prepojovací objekt pre vysokonapäťovú elektrickú energiu
|  | XBA |  | High voltage terminal | high voltage connecting object for a single connection | clamp, cable head, high voltage cable joint, junction box | Vysokonapäťová svorka | vysokonapäťový pripájací objekt pre jedno pripojenie | svorkovnica pre vysoké napätie
|  | XBB |  | High voltage socket | high voltage connecting object for pluggable connections | high voltage connector | Vysokonapäťová zásuvka | vysokonapäťový pripájací objekt pre zásuvné spojenia | prípojky pre vysoké napätie
|  | XBC |  | High voltage terminal box | high voltage connecting object for multiple fixed connections |  | Vysokonapäťová svorkovnica | vysokonapäťový pripájací objekt pre viacero pevných pripojení | rozvodňa pre vysoké napätie
| XD? |  |  | Low voltage connecting object | interfacing object for low voltage electric power | kind of method | Pripojovací objekt nízkeho napätia | prepojovací objekt pre nízkonapäťovú elektrickú energiu
|  | XDA |  | Electric terminal | low voltage connecting object for a single connection | low voltage cable joint, low voltage terminal | Elektrická svorka | nízkonapäťový pripájací objekt pre jedno pripojenie | výkonová svorkovnica, pólová svorkovnica
|  | XDB |  | Low voltage power socket | low voltage connecting object for pluggable connections | low voltage plug, plug, socket | Nízkonapäťová elektrická zásuvka | nízkonapäťový pripájací objekt pre zásuvné pripojenia | nabíjacia skrinka, podlahová zásuvka, zásuvka na osvetlenie, nabíjacia stanica
|  | XDC |  | Terminal box | low voltage connecting object for multiple fixed connections |  | Svorkovnica | nízkonapäťový pripájací objekt pre viacero pevných pripojení | rozvodňa, distribučný blok
|  | XDD |  | Power outlet | low voltage connecting object for fixed connection of a flexible cable for a current-using equipment |  | Elektrická zásuvka | nízkonapäťový pripájací objekt na pevné pripojenie ohybného kábla pre zariadenie využívajúce prúd | prípojková skrinka, pevné zapojenie, nástenná skrinka
|  | XDE |  | Power distributer | low voltage connecting object of multiple pluggable current-using equipment |  | Rozvádzač elektrickej energie | nízkonapäťový pripájací objekt viacnásobného zásuvného zariadenia na odber prúdu | rozvádzač osvetlenia, podlahový rozvádzač, rozvodňa, nabíjacia stanica
| XE? |  |  | Potential connecting object | interfacing object for earth or reference potential | kind of potential and method | Potenciálny spojovací objekt | prepojovací objekt pre zemný alebo referenčný potenciál
|  | XEA |  | PE terminal | potential connecting object for connecting to PE-conductors | protective conductor terminal, protective earthing conductor terminal | PE svorka | objekt na pripojenie potenciálu k PE vodičom | uzemňovacia svorka, uzemňovacia skrutka
|  | XEB |  | PB terminal | potential connecting object for connecting to PB conductors | protective bonding terminal | PB svorka | objekt na pripojenie potenciálu k vodičom PB | svorkovnica na vyrovnanie potenciálu
|  | XEC |  | FE terminal | potential connecting object for connecting to FE-conductors | functional earthing terminal | svorka FE | objekt na pripojenie potenciálu k vodičom FE | funkčné uzemnenie
|  | XED |  | FB terminal | potential connecting object for connecting to FB conductors | functional bonding terminal | Svorka FB | objekt na pripojenie potenciálu k vodičom FB | funkčné vyrovnanie potenciálu
|  | XEE |  | Earth electrode | potential connecting object providing electrical contact with earth |  | Uzemňovacia elektróda | objekt na pripojenie potenciálu zabezpečujúci elektrický kontakt so zemou | uzemňovacia tyč, uzemňovacia doska, hlboká uzemňovacia tyč
|  | XEF |  | Collector | potential connecting object connecting lightning to an electrical circuit |  | Kolektor | potenciálny spojovací predmet na pripojenie blesku k elektrickému obvodu | bleskozvod
| XG? |  |  | Electric signal connecting object | interfacing object for electric signals | kind of method | Pripojovací objekt elektrického signálu | prepojovací objekt pre elektrické signály
|  | XGA |  | Signal socket | electric signal connecting object for single pluggable interconnections |  | Signálna zásuvka | pripojovací objekt elektrických signálov pre jednotlivé zásuvné prepojenia | svorka, skrutková svorkovnica, spájkovacia svorkovnica
|  | XGB |  | Terminal | electric signal connecting object for a single interconnection |  | Svorka | pripojovací objekt pre elektrické signály pre jednotlivé zásuvné prepojenia | dátová zásuvka, signálna zásuvka, telefónna zásuvka, napájacia zásuvka
|  | XGC |  | Patch panel | electric signal connecting object among several lines |  | Patch panel | pripojovací objekt elektrického signálu pre viacnásobné zásuvné prepojenia | rozbočovač, rozvádzač
|  | XGD |  | Signal distributor | electric signal connecting object for multiple pluggable interconnections | hub | Rozvádzač signálu | pripojovací objekt elektrického signálu medzi viacerými vedeniami | prepojovací panel
| XH? |  |  | Light connecting object | interfacing object of optical fibres | kind of method | Pripojovací objekt svetla | prepojovací objekt optických vlákien
|  | XHA |  | Fixed light fibre socket | light connecting object for pluggable connections | optical plug, optical socket | Pevná zásuvka svetelného vlákna | prípojovací svetelný objekt pre zásuvné spojenia | zásuvka optického vedenia
| XK? |  |  | Collecting interfacing object | interfacing object collecting for feeding into a flow | kind of object collected | Objekt umožnujúci zber | objekt umožňujúci zber napojený do toku
|  | XKA |  | Sink | collecting interfacing object of wastewater | bidet | Umývadlo | objekt umožňujúci zber odpadových vôd | bidet, umývadlo, kuchynský drez, umývacia misa, umývací žľab
|  | XKB |  | Toilet | collecting interfacing object of faeces and urine | WC | Toaleta | objekt umožňujúci zber fekálií a moču | WC
|  | XKC |  | Urinal | collecting interfacing object of urine only |  | Pisoár | objekt umožňujúci zber moču | pisoár
|  | XKD |  | Drip cup | collecting interfacing object of surplus liquid from technical system |  | Odkvapkávač | zberný objekt na prepojenie prebytočnej kvapaliny z technického systému | vanička, nádoba na vodu
|  | XKE |  | Floor drain | collecting interfacing object of surplus |  | Podlahový odtok | zberný objekt na prepojenie prebytkov | podlahový odtok, palubný odtok, kanalizačný odtok
| XM? |  |  | Sealed flow connecting object | Interfacing object for sealed material flow | kind of method | Spojovací objekt s uzavretým prietokom | spojovací objekt pre uzavretý tok materiálu
|  | XMA |  | Tube flange | sealed flow connecting object by a reversible form | chamber, fire hose coupler, hose coupler, hose flange, pipe coupler, pipe flange | Príruba rúrky | odnímateľný spojovací objekt pre uzatvorený prietok | hadicová spojka, banjo spojka, rýchlospojka
|  | XMB |  | Tube fitting | sealed flow connecting object by an irreversible form | glue fitting, hose fitting, pipe fitting, press fitting, solder fitting | Tvarovka rúrky | pevný spojovací objekt pre uzatvorený prietok | spájkovaný spoj, prírubový spoj
| XN? |  |  | Non-detachable coupling | interfacing object for continuous transfer of mechanical forces | kind of method | Neodpojiteľná spojka | prepojovací objekt na kontinuálny prenos mechanických síl
|  | XNA |  | Flange coupler | non-detachable coupling of shafts by a pair of flanges |  | Prírubová spojka | pevný spoj pomocou dvojice prírub | prírubový spoj
|  | XNB |  | Split-muff coupler | non-detachable coupling of shafts by a splitted sleeve | box coupling, sleeve coupling | Spojka s delenou manžetou | pevný spoj pomocou delenej manžety | hrdlová spojka
|  | XNC |  | Hirth coupler | non-detachable coupling between parallel shafts by teeth and grooves meshing together | Hirth coupling, Hirth joint | Hirthova spojka | pevný spoj pomocou pomocou zubov a drážok, ktoré sa vzájomne spájajú | objímka
|  | XND |  | Cardan joint | non-detachable coupling for transmitting power of misaligned shafts | flexible coupling, Hardy-Spicer joint, Hooke's joint, U-joint, universal coupling | Kardanový spoj | pevný spoj pomocou nesúmerných hriadeľov | kardanový spoj
|  | XNE |  | Buffer-and-chain coupler | non-detachable coupling to catch and connect two moving objects |  | Spojka s nárazníkom a reťazou | pevný spoj na zachytenie a spojenie dvoch pohybujúcich sa predmetov | spojka
|  | XNF |  | Link-and pin coupler | non-detachable coupling to fix two moving objects |  | Spojka s čapom | pevný spoj pre fixné upevnenie dvoch pohybujúcich sa predmetov | skrutkový spoj
| XP? |  |  | Detachable coupling | interfacing object for discontinuous transfer of mechanical forces | kind of method | Odpojiteľná spojka | prepojovací objekt na nesúvislý prenos mechanických síl
|  | XPA |  | Friction clutch | detachable coupling for power transmission by means of frictional forces | centrifugal clutch, hydraulic clutch | Trecia spojka | odnímateľná spojka na prenos energie pomocou trecích síl | hydraulická spojka, odstredivá spojka
|  | XPB |  | Fluid coupling | detachable coupling for power transmission by means of hydrodynamic effect |  | Kvapalinová spojka | odnímateľná spojka na prenos energie pomocou hydrodynamického účinku. | hydraulická spojka
|  | XPC |  | Overrunning clutch | detachable coupling for power transmission by interlocking means | freewheel clutch | Priebežná spojka | odnímateľná spojka na prenos výkonu pomocou blokovacích prostriedkov | pružinová voľnobežka, ihličková voľnobežka, blokovacia voľnobežka
|  | XPD |  | Magnetic hoist | detachable coupling for load by means of magnetic force | magnetic head hoisting device | Magnetický zdvihák | oddeliteľná spojka pre zaťaženie pomocou magnetickej sily | dvojdverový magnet, magnetický zámok
| XS? |  |  | Level connecting component | interfacing object connecting levels | kind of method | Objekt spájajúci úrovne | prepojovací objekt spájajúci výškové úrovne
|  | XSA |  | Landing | level connecting object in the form of a horizontal plane connected to a flight of stairs | gangway | Podesta | objekt prepojovací úrovne v podobe horizontálnej roviny spojenej schodiskovým ramenom | schodisková plošina
|  | XSB |  | Flight of stairs | level connecting object in the form of sequential steps |  | Schodisko | objekt prepojovací úrovne vo forme postupných schodov | rovné schodisko, točité schodisko, schodíky
|  | XSC |  | Ladder | level connecting object in the form of sequential rungs or bars |  | Rebrík | objekt prepojovací úrovne vo forme postupných priečok alebo tyčí | fasádny rebrík, strešný rebrík
|  | XSD |  | Ramp | level connecting object in the form of an inclined plane |  | Rampa | objekt prepojovací úrovne vo forme naklonenej roviny | rampa na prístup pre invalidné vozíky, lodná rampa
|  | XSE |  | Fireman’s pole | level connecting object in the form of a vertical pole |  | Hasičská tyč | objekt prepojovací úrovne vo forme zvislého stĺpa | požiarna mreža
| XT? |  |  | Space linking object | interfacing object linking space | kind of method | Objekt na prepojenie priestoru | objekt na prepojenie priestoru
|  | XTA |  | Hole | space linking object in the form of penetration | opening | Otvor | priestor spájajúci objekt vo forme prieniku | otvor, otvor poštovej schránky, tunel, schodiskový otvor
|  | XTB |  | Box-out | space linking object in the form of cavity | cavity | Dutina | priestor spájajúci objekt vo forme dutiny | jama, vyvŕtaná dutina, výklenok, jaskyňa
| XZ? |  |  | Multiple flow connector object | interfacing object with multiple kinds of flows | kind of method | Spojovací objekt s viacerými tokmi | prepojovací objekt s viacerými druhmi tokov
|  | XZA |  | Multi connector | multiple flow connector object of electric energy, electrical signal, optical signals and/or fluid |  | Viacnásobný konektor | objekt spájajúci viaceré toky elektrickej energie, elektrického signálu, optických signálov a/alebo kvapaliny | hybridný konektor

## EN-Revisions
Date | Current file version | New file version | Class table |  |  | Reference class code (if affected) | Current cell reference | Current value | New cell reference | New value | Description (EN)
|  |  | Name | Previous version (if affected) | New version (if affected)
2020-05-26 | N/A | 20200526 | All | N/A | 20200526 | [5 empty] | First version of CCI core tables
2022-09-21 | 20200526 | 20220921 |  | 20200526 | 20220921 | [5 empty] | Base version with a new structure
2022-10-04 | 20220921 | 20221004 | All | 20220921 | 20221004 | [5 empty] | Typos fixed throughout the CO table
2022-11-09 | 20221004 | 20221109 | All | 20221004 | 20221109 | [5 empty] | Tab "EN-Revisions" added to record changes
2022-11-09 | 20221004 | 20221109 | CF | 20221004 | 20221109 | C | G6 |  |  | floor, ground floor, roofing | Missing punctuation
2022-11-09 | 20221004 | 20221109 | CF | 20221004 | 20221109 | M | J19 |  |  | communication equipment, IT systems, IT equipment, ICT system | Spelling error
2022-11-09 | 20221004 | 20221109 | CT | 20221004 | 20221109 | BA | J22 |  |  | terrain, groundworks | Missing examples, previously empty cell
2022-11-09 | 20221004 | 20221109 | CT | 20221004 | 20221109 | BB | J23 |  |  | foundation | Wrong examples
2022-11-09 | 20221004 | 20221109 | CT | 20221004 | 20221109 | BC | J24 |  |  |  | Filled in with wrong examples
2022-11-09 | 20221004 | 20221109 | CT | 20221004 | 20221109 | CK | H40 |  |  | Terrain stairway / terrain ramp construction | Wrong wording
2022-11-09 | 20221004 | 20221109 | CT | 20221004 | 20221109 | D? | H42 |  |  | Railway track construction system | Wrong wording
2022-11-09 | 20221004 | 20221109 | CT | 20221004 | 20221109 | HJ | J55 |  |  | utilities boundary point, data network, booking system, telephone exchange, PABX | Previously empty
2022-11-09 | 20221004 | 20221109 | CT | 20221004 | 20221109 | KA | J71 |  |  | solar screening, blinding | Wrong wording
2022-11-09 | 20221004 | 20221109 | CT | 20221004 | 20221109 | LB | I84 |  |  | monitoring system which raises an alarm in the presence of smoke or fire | Missing word
2022-11-09 | 20221004 | 20221109 | CT | 20221004 | 20221109 | LC | J85 |  |  | BMS system, SCADA, ACMS, control system, room control, traffic control system | Wrong wording
2022-11-09 | 20221004 | 20221109 | CT | 20221004 | 20221109 | LE | I87 |  |  | monitoring system which raises an alarm in the presence of dangerous or undesirable conditions | Wrong wording
2022-11-09 | 20221004 | 20221109 | CT | 20221004 | 20221109 | MB | H91 |  |  | Audio-video system | Capital-letter error